## 数量表
（別紙２）
| 八戸市立市民病院照明設備LED化事業 予定数量表 | [12 empty] | セル色の区別： （条件付き書式） |  | LED化済 |  | 【LED済】
[16 empty] | 対象外 |  | 【対象外】
[16 empty] | 対象 |  | 対象
|  |  | 設置場所 |  | 既設器具種類・用途など | [8 empty] | 既存照明ランプの稼動状況 | [8 empty] | LED化対象
NO | 棟名 | フロア | 設置エリア | 設置場所 | 器具種類 | サイズ | 設置方法 | 用途 | 付加機能 | 付加機能２ | 色温度 | 使用時間/日 （想定） | その他 | 既設照明ランプ種類 | ランプの 消費電力 (安定器含) | 器具内 ランプ数 | 器具 台数 | ランプ 総数 | うち 間引き ランプ数 | うち 消灯 ランプ数 | うち 使用 ランプ数 | うち LED済 ランプ数 | 対象外 器具数 | 対象外 ランプ数 | 対象 器具数 | 対象 ランプ数 | LED化の別 | 特記事項等
1 | 本館 | 7 | 病室 | 702(4) | 下面開放 |  | 吊り下げ | 間接照明 |  |  | 5000 |  |  | 【LED済】 | 0 | 1 | 2 | 2 |  |  | 2 |  | 2 | 2 | 0 | 0 | 【LED済】
2 | 本館 | 7 | 病室 | 702(4) | ベッド灯 |  | 壁付け |  |  |  | 3000 |  | アーム | 【器具LED済】 | 0 | 1 | 1 | 1 |  |  | 1 |  | 1 | 1 | 0 | 0 | 【LED済】
3 | 本館 | 7 | 病室 | 702(4) | ベッド灯 |  | 壁付け |  |  |  | 3000 |  | アーム | 電球形蛍光灯 EFD15/12E (口金：E17) 【12W】 | 12 | 1 | 3 | 3 |  |  | 3 |  | 3 | 3 | 0 | 0 | 【対象外】 | 故障の都度、更新
4 | 本館 | 7 | 病室4床 | 702(4) | ユニバーサルダウンライト | φ100 | 埋込 | 処置灯 | 調光 |  | 5000 |  |  | 【器具LED済】 | 0 | 1 | 4 | 4 |  |  | 4 |  | 4 | 4 | 0 | 0 | 【LED済】 | リニューアルプレート使用φ150→φ100
5 | 本館 | 7 | 病室4床 | 702(4) | ライコン1個用 |  |  | 処置灯 | 調光 |  |  |  | 4個 | [13 empty] | 【LED済】 | №4用
6 | 本館 | 7 | 病室 | 702(4) | トラフ形 |  | 天付け | 間接照明 |  | ルーバ | 4000 | 12 |  | 直管蛍光灯 FL20S 【20W】 | 23 | 1 | 1 | 1 |  |  | 1 |  | 0 | 0 | 1 | 1 | 対象
7 | 本館 | 7 | 病室 | 702(4) | ダウンライト | φ150 | 埋込 |  |  |  | 3000 | 12 | 横刺 | コンパクト形蛍光灯 FDL18EX 【18W】 | 21 | 1 | 1 | 1 |  |  | 1 |  | 0 | 0 | 1 | 1 | 対象
8 | 本館 | 7 | 病室 | 702(4) | 小型シーリング |  | 天付け |  |  |  | 3000 |  | E17 | 【管球LED済】 | 0 | 1 | 1 | 1 |  |  | 1 |  | 1 | 1 | 0 | 0 | 【LED済】
9 | 本館 | 7 | 病室 | 702(4) | フットライト |  | 埋込 |  |  |  | 3000 |  | 壁埋込/E12 | 【管球LED済】 | 0 | 1 | 1 | 1 |  |  | 1 |  | 1 | 1 | 0 | 0 | 【LED済】
10 | 本館 | 7 | 病室 | 701(4) | 下面開放 |  | 吊り下げ | 間接照明 |  |  | 5000 |  |  | 【LED済】 | 0 | 1 | 2 | 2 |  |  | 2 |  | 2 | 2 | 0 | 0 | 【LED済】
11 | 本館 | 7 | 病室 | 701(4) | ベッド灯 |  | 壁付け |  |  |  | 3000 |  | アーム | 【器具LED済】 | 0 | 1 | 1 | 1 |  |  | 1 |  | 1 | 1 | 0 | 0 | 【LED済】
12 | 本館 | 7 | 病室 | 701(4) | ベッド灯 |  | 壁付け |  |  |  | 3000 |  | アーム | 電球形蛍光灯 EFD15/12E (口金：E17) 【12W】 | 12 | 1 | 3 | 3 |  |  | 3 |  | 3 | 3 | 0 | 0 | 【対象外】 | 故障の都度、更新
13 | 本館 | 7 | 病室4床 | 701(4) | ユニバーサルダウンライト | φ100 | 埋込 | 処置灯 | 調光 |  | 5000 |  |  | 【器具LED済】 | 0 | 1 | 4 | 4 |  |  | 4 |  | 4 | 4 | 0 | 0 | 【LED済】 | リニューアルプレート使用φ150→φ100
14 | 本館 | 7 | 病室4床 | 701(4) | ライコン1個用 |  |  | 処置灯 | 調光 |  |  |  | 4個 | [13 empty] | 【LED済】 | №13用
15 | 本館 | 7 | 病室 | 701(4) | トラフ形 |  | 天付け | 間接照明 |  | ルーバ | 4000 | 12 |  | 直管蛍光灯 FL20S 【20W】 | 23 | 1 | 1 | 1 |  |  | 1 |  | 0 | 0 | 1 | 1 | 対象
16 | 本館 | 7 | 病室 | 701(4) | ダウンライト | φ150 | 埋込 |  |  |  | 3000 | 12 | 横刺 | コンパクト形蛍光灯 FDL18EX 【18W】 | 21 | 1 | 1 | 1 |  |  | 1 |  | 0 | 0 | 1 | 1 | 対象
17 | 本館 | 7 | 病室 | 701(4) | 小型シーリング |  | 天付け |  |  |  | 3000 |  | E17 | 【管球LED済】 | 0 | 1 | 1 | 1 |  |  | 1 |  | 1 | 1 | 0 | 0 | 【LED済】
18 | 本館 | 7 | 病室 | 701(4) | フットライト |  | 埋込 |  |  |  | 3000 |  | 壁埋込/E12 | 【管球LED済】 | 0 | 1 | 1 | 1 |  |  | 1 |  | 1 | 1 | 0 | 0 | 【LED済】
19 | 本館 | 7 | 病室 | 703(4) | 下面開放 |  | 吊り下げ | 間接照明 |  |  | 5000 |  |  | コンパクト形蛍光灯 FPR96EX 【96W】 | 100 | 2 | 1 | 2 |  |  | 2 |  | 1 | 2 | 0 | 0 | 【LED済】
20 | 本館 | 7 | 病室 | 703(4) | ベッド灯 |  | 壁付け |  |  |  | 3000 |  | アーム | 【器具LED済】 | 0 | 1 | 1 | 1 |  |  | 1 |  | 1 | 1 | 0 | 0 | 【LED済】
21 | 本館 | 7 | 病室 | 703(4) | ベッド灯 |  | 壁付け |  |  |  | 3000 |  | アーム | 電球形蛍光灯 EFD15/12E (口金：E17) 【12W】 | 12 | 1 | 3 | 3 |  |  | 3 |  | 3 | 3 | 0 | 0 | 【対象外】 | 故障の都度、更新
22 | 本館 | 7 | 病室4床 | 703(4) | ユニバーサルダウンライト | φ150 | 埋込 | 処置灯 | 調光 |  | 3000 |  |  | ハロゲンランプ（棒状） JD110V85W (口金：E11) 【85W】 | 85 | 1 | 4 | 4 |  |  | 4 |  | 4 | 4 | 0 | 0 | 【LED済】
23 | 本館 | 7 | 病室4床 | 703(4) | ライコン1個用 |  |  | 処置灯 | 調光 |  |  |  | 4個 | [13 empty] | 【LED済】 | №22用
24 | 本館 | 7 | 病室 | 703(4) | トラフ形 |  | 天付け | 間接照明 |  | ルーバ | 4000 | 12 |  | 直管蛍光灯 FL20S 【20W】 | 23 | 1 | 1 | 1 |  |  | 1 |  | 0 | 0 | 1 | 1 | 対象
25 | 本館 | 7 | 病室 | 703(4) | ダウンライト | φ150 | 埋込 |  |  |  | 3000 | 12 | 横刺 | コンパクト形蛍光灯 FDL18EX 【18W】 | 21 | 1 | 1 | 1 |  |  | 1 |  | 0 | 0 | 1 | 1 | 対象
26 | 本館 | 7 | 病室 | 703(4) | 小型シーリング |  | 天付け |  |  |  | 3000 |  | E17 | 【管球LED済】 | 0 | 1 | 1 | 1 |  |  | 1 |  | 1 | 1 | 0 | 0 | 【LED済】
27 | 本館 | 7 | 病室 | 703(4) | フットライト |  | 埋込 |  |  |  | 3000 |  | 壁埋込/E12 | 【管球LED済】 | 0 | 1 | 1 | 1 |  |  | 1 |  | 1 | 1 | 0 | 0 | 【LED済】
28 | 本館 | 7 | 病室 | 705(4) | 下面開放 |  | 吊り下げ | 間接照明 |  |  | 5000 |  |  | コンパクト形蛍光灯 FPR96EX 【96W】 | 100 | 2 | 1 | 2 |  |  | 2 |  | 1 | 2 | 0 | 0 | 【LED済】
29 | 本館 | 7 | 病室 | 705(4) | ベッド灯 |  | 壁付け |  |  |  | 3000 |  | アーム | 【器具LED済】 | 0 | 1 | 2 | 2 |  |  | 2 |  | 2 | 2 | 0 | 0 | 【LED済】
30 | 本館 | 7 | 病室 | 705(4) | ベッド灯 |  | 壁付け |  |  |  | 3000 |  | アーム | 電球形蛍光灯 EFD15/12E (口金：E17) 【12W】 | 12 | 1 | 2 | 2 |  |  | 2 |  | 2 | 2 | 0 | 0 | 【対象外】 | 故障の都度、更新
31 | 本館 | 7 | 病室4床 | 705(4) | ユニバーサルダウンライト | φ150 | 埋込 | 処置灯 | 調光 |  | 3000 |  |  | ハロゲンランプ（棒状） JD110V85W (口金：E11) 【85W】 | 85 | 1 | 4 | 4 |  |  | 4 |  | 4 | 4 | 0 | 0 | 【LED済】
32 | 本館 | 7 | 病室4床 | 705(4) | ライコン1個用 |  |  | 処置灯 | 調光 |  |  |  | 4個 | [13 empty] | 【LED済】 | №31用
33 | 本館 | 7 | 病室 | 705(4) | トラフ形 |  | 天付け | 間接照明 |  | ルーバ | 4000 | 12 |  | 直管蛍光灯 FL20S 【20W】 | 23 | 1 | 1 | 1 |  |  | 1 |  | 0 | 0 | 1 | 1 | 対象
34 | 本館 | 7 | 病室 | 705(4) | ダウンライト | φ150 | 埋込 |  |  |  | 3000 | 12 | 横刺 | コンパクト形蛍光灯 FDL18EX 【18W】 | 21 | 1 | 1 | 1 |  |  | 1 |  | 0 | 0 | 1 | 1 | 対象
35 | 本館 | 7 | 病室 | 705(4) | 小型シーリング |  | 天付け |  |  |  | 3000 |  | E17 | 【管球LED済】 | 0 | 1 | 1 | 1 |  |  | 1 |  | 1 | 1 | 0 | 0 | 【LED済】
36 | 本館 | 7 | 病室 | 705(4) | フットライト |  | 埋込 |  |  |  | 3000 |  | 壁埋込/E12 | 【管球LED済】 | 0 | 1 | 1 | 1 |  |  | 1 |  | 1 | 1 | 0 | 0 | 【LED済】
37 | 本館 | 7 | 病室4床 | 706(4) | ライコン1個用 |  |  | 処置灯 | 調光 |  |  |  | 4個 | [13 empty] | 【LED済】 | №36用
38 | 本館 | 7 | 病室 | 706(4) | 下面開放 |  | 吊り下げ | 間接照明 |  |  | 5000 |  |  | コンパクト形蛍光灯 FPR96EX 【96W】 | 100 | 2 | 1 | 2 |  |  | 2 |  | 1 | 2 | 0 | 0 | 【LED済】
39 | 本館 | 7 | 病室 | 706(4) | ベッド灯 |  | 壁付け |  |  |  | 3000 |  | アーム | 【器具LED済】 | 0 | 1 | 3 | 3 |  |  | 3 |  | 3 | 3 | 0 | 0 | 【LED済】
40 | 本館 | 7 | 病室 | 706(4) | ベッド灯 |  | 壁付け |  |  |  | 3000 |  | アーム | 電球形蛍光灯 EFD15/12E (口金：E17) 【12W】 | 12 | 1 | 1 | 1 |  |  | 1 |  | 1 | 1 | 0 | 0 | 【対象外】 | 故障の都度、更新
41 | 本館 | 7 | 病室4床 | 706(4) | ユニバーサルダウンライト | φ150 | 埋込 | 処置灯 | 調光 |  | 3000 |  |  | ハロゲンランプ（棒状） JD110V85W (口金：E11) 【85W】 | 85 | 1 | 4 | 4 |  |  | 4 |  | 4 | 4 | 0 | 0 | 【LED済】
42 | 本館 | 7 | 病室 | 706(4) | トラフ形 |  | 天付け | 間接照明 |  | ルーバ | 4000 | 12 |  | 直管蛍光灯 FL20S 【20W】 | 23 | 1 | 1 | 1 |  |  | 1 |  | 0 | 0 | 1 | 1 | 対象
43 | 本館 | 7 | 病室 | 706(4) | ダウンライト | φ150 | 埋込 |  |  |  | 3000 | 12 | 横刺 | コンパクト形蛍光灯 FDL18EX 【18W】 | 21 | 1 | 1 | 1 |  |  | 1 |  | 0 | 0 | 1 | 1 | 対象
44 | 本館 | 7 | 病室 | 706(4) | 小型シーリング |  | 天付け |  |  |  | 3000 |  | E17 | 【管球LED済】 | 0 | 1 | 1 | 1 |  |  | 1 |  | 1 | 1 | 0 | 0 | 【LED済】
45 | 本館 | 7 | 病室 | 706(4) | フットライト |  | 埋込 |  |  |  | 3000 |  | 壁埋込/E12 | 【管球LED済】 | 0 | 1 | 1 | 1 |  |  | 1 |  | 1 | 1 | 0 | 0 | 【LED済】
46 | 本館 | 7 | 病室 | 707(4) | 下面開放 |  | 吊り下げ | 間接照明 |  |  | 5000 |  |  | コンパクト形蛍光灯 FPR96EX 【96W】 | 100 | 2 | 1 | 2 |  |  | 2 |  | 1 | 2 | 0 | 0 | 【LED済】
47 | 本館 | 7 | 病室 | 707(4) | ベッド灯 |  | 壁付け |  |  |  | 3000 |  | アーム | 【器具LED済】 | 0 | 1 | 4 | 4 |  |  | 4 |  | 4 | 4 | 0 | 0 | 【LED済】
48 | 本館 | 7 | 病室4床 | 707(4) | ユニバーサルダウンライト | φ150 | 埋込 | 処置灯 | 調光 |  | 3000 |  |  | ハロゲンランプ（棒状） JD110V85W (口金：E11) 【85W】 | 85 | 1 | 4 | 4 |  |  | 4 |  | 4 | 4 | 0 | 0 | 【LED済】
49 | 本館 | 7 | 病室4床 | 707(4) | ライコン1個用 |  |  | 処置灯 | 調光 |  |  |  | 4個 | [13 empty] | 【LED済】 | №48用
50 | 本館 | 7 | 病室 | 707(4) | トラフ形 |  | 天付け | 間接照明 |  | ルーバ | 4000 | 12 |  | 直管蛍光灯 FL20S 【20W】 | 23 | 1 | 1 | 1 |  |  | 1 |  | 0 | 0 | 1 | 1 | 対象
51 | 本館 | 7 | 病室 | 707(4) | ダウンライト | φ150 | 埋込 |  |  |  | 3000 | 12 | 横刺 | コンパクト形蛍光灯 FDL18EX 【18W】 | 21 | 1 | 1 | 1 |  |  | 1 |  | 0 | 0 | 1 | 1 | 対象
52 | 本館 | 7 | 病室 | 707(4) | 小型シーリング |  | 天付け |  |  |  | 3000 |  | E17 | 【管球LED済】 | 0 | 1 | 1 | 1 |  |  | 1 |  | 1 | 1 | 0 | 0 | 【LED済】
53 | 本館 | 7 | 病室 | 707(4) | フットライト |  | 埋込 |  |  |  | 3000 |  | 壁埋込/E12 | 【管球LED済】 | 0 | 1 | 1 | 1 |  |  | 1 |  | 1 | 1 | 0 | 0 | 【LED済】
54 | 本館 | 7 | 病室 | 708(4) | 下面開放 |  | 吊り下げ | 間接照明 |  |  | 5000 |  |  | コンパクト形蛍光灯 FPR96EX 【96W】 | 100 | 2 | 1 | 2 |  |  | 2 |  | 1 | 2 | 0 | 0 | 【LED済】
55 | 本館 | 7 | 病室 | 708(4) | ベッド灯 |  | 壁付け |  |  |  | 3000 |  | アーム | 【器具LED済】 | 0 | 1 | 3 | 3 |  |  | 3 |  | 3 | 3 | 0 | 0 | 【LED済】
56 | 本館 | 7 | 病室 | 708(4) | ベッド灯 |  | 壁付け |  |  |  | 3000 |  | アーム | 電球形蛍光灯 EFD15/12E (口金：E17) 【12W】 | 12 | 1 | 1 | 1 |  |  | 1 |  | 1 | 1 | 0 | 0 | 【対象外】 | 故障の都度、更新
57 | 本館 | 7 | 病室4床 | 708(4) | ユニバーサルダウンライト | φ150 | 埋込 | 処置灯 | 調光 |  | 3000 |  |  | ハロゲンランプ（棒状） JD110V85W (口金：E11) 【85W】 | 85 | 1 | 4 | 4 |  |  | 4 |  | 4 | 4 | 0 | 0 | 【LED済】
58 | 本館 | 7 | 病室4床 | 708(4) | ライコン1個用 |  |  | 処置灯 | 調光 |  |  |  | 4個 | [13 empty] | 【LED済】 | №57用
59 | 本館 | 7 | 病室 | 708(4) | トラフ形 |  | 天付け | 間接照明 |  | ルーバ | 4000 | 12 |  | 直管蛍光灯 FL20S 【20W】 | 23 | 1 | 1 | 1 |  |  | 1 |  | 0 | 0 | 1 | 1 | 対象
60 | 本館 | 7 | 病室 | 708(4) | ダウンライト | φ150 | 埋込 |  |  |  | 3000 | 12 | 横刺 | コンパクト形蛍光灯 FDL18EX 【18W】 | 21 | 1 | 1 | 1 |  |  | 1 |  | 0 | 0 | 1 | 1 | 対象
61 | 本館 | 7 | 病室 | 708(4) | 小型シーリング |  | 天付け |  |  |  | 3000 |  | E17 | 【管球LED済】 | 0 | 1 | 1 | 1 |  |  | 1 |  | 1 | 1 | 0 | 0 | 【LED済】
62 | 本館 | 7 | 病室 | 708(4) | フットライト |  | 埋込 |  |  |  | 3000 |  | 壁埋込/E12 | 【管球LED済】 | 0 | 1 | 1 | 1 |  |  | 1 |  | 1 | 1 | 0 | 0 | 【LED済】
63 | 本館 | 7 | 病室 | 710(4) | 下面開放 |  | 吊り下げ | 間接照明 |  |  | 5000 |  |  | コンパクト形蛍光灯 FPR96EX 【96W】 | 100 | 2 | 1 | 2 |  |  | 2 |  | 1 | 2 | 0 | 0 | 【LED済】
64 | 本館 | 7 | 病室 | 710(4) | ベッド灯 |  | 壁付け |  |  |  | 3000 |  | アーム | 【器具LED済】 | 0 | 1 | 2 | 2 |  |  | 2 |  | 2 | 2 | 0 | 0 | 【LED済】
65 | 本館 | 7 | 病室 | 710(4) | ベッド灯 |  | 壁付け |  |  |  | 3000 |  | アーム | 電球形蛍光灯 EFD15/12E (口金：E17) 【12W】 | 12 | 1 | 2 | 2 |  |  | 2 |  | 2 | 2 | 0 | 0 | 【対象外】 | 故障の都度、更新
66 | 本館 | 7 | 病室4床 | 710(4) | ユニバーサルダウンライト | φ150 | 埋込 | 処置灯 | 調光 |  | 3000 |  |  | ハロゲンランプ（棒状） JD110V85W (口金：E11) 【85W】 | 85 | 1 | 4 | 4 |  |  | 4 |  | 4 | 4 | 0 | 0 | 【LED済】
67 | 本館 | 7 | 病室4床 | 710(4) | ライコン1個用 |  |  | 処置灯 | 調光 |  |  |  | 4個 | [13 empty] | 【LED済】 | №66用
68 | 本館 | 7 | 病室 | 710(4) | トラフ形 |  | 天付け | 間接照明 |  | ルーバ | 4000 | 12 |  | 直管蛍光灯 FL20S 【20W】 | 23 | 1 | 1 | 1 |  |  | 1 |  | 0 | 0 | 1 | 1 | 対象
69 | 本館 | 7 | 病室 | 710(4) | ダウンライト | φ150 | 埋込 |  |  |  | 3000 | 12 | 横刺 | コンパクト形蛍光灯 FDL18EX 【18W】 | 21 | 1 | 1 | 1 |  |  | 1 |  | 0 | 0 | 1 | 1 | 対象
70 | 本館 | 7 | 病室 | 710(4) | 小型シーリング |  | 天付け |  |  |  | 3000 |  | E17 | 【管球LED済】 | 0 | 1 | 1 | 1 |  |  | 1 |  | 1 | 1 | 0 | 0 | 【LED済】
71 | 本館 | 7 | 病室 | 710(4) | フットライト |  | 埋込 |  |  |  | 3000 |  | 壁埋込/E12 | 【管球LED済】 | 0 | 1 | 1 | 1 |  |  | 1 |  | 1 | 1 | 0 | 0 | 【LED済】
72 | 本館 | 7 | 病室 | 711(4) | 下面開放 |  | 吊り下げ | 間接照明 |  |  | 5000 |  |  | コンパクト形蛍光灯 FPR96EX 【96W】 | 100 | 2 | 1 | 2 |  |  | 2 |  | 1 | 2 | 0 | 0 | 【LED済】
73 | 本館 | 7 | 病室 | 711(4) | ベッド灯 |  | 壁付け |  |  |  | 3000 |  | アーム | コンパクト形蛍光灯 FML13EX 【13W】 | 16 | 1 | 2 | 2 |  |  | 2 |  | 2 | 2 | 0 | 0 | 【対象外】 | 故障の都度、更新
74 | 本館 | 7 | 病室 | 711(4) | ベッド灯 |  | 壁付け |  |  |  | 3000 |  | アーム | 電球形蛍光灯 EFD15/12E (口金：E17) 【12W】 | 12 | 1 | 2 | 2 |  |  | 2 |  | 2 | 2 | 0 | 0 | 【対象外】 | 故障の都度、更新
75 | 本館 | 7 | 病室4床 | 711(4) | ユニバーサルダウンライト | φ150 | 埋込 | 処置灯 | 調光 |  | 3000 |  |  | ハロゲンランプ（棒状） JD110V85W (口金：E11) 【85W】 | 85 | 1 | 4 | 4 |  |  | 4 |  | 4 | 4 | 0 | 0 | 【LED済】
76 | 本館 | 7 | 病室4床 | 711(4) | ライコン1個用 |  |  | 処置灯 | 調光 |  |  |  | 4個 | [13 empty] | 【LED済】 | №75用
77 | 本館 | 7 | 病室 | 711(4) | トラフ形 |  | 天付け | 間接照明 |  | ルーバ | 4000 | 12 |  | 直管蛍光灯 FL20S 【20W】 | 23 | 1 | 1 | 1 |  |  | 1 |  | 0 | 0 | 1 | 1 | 対象
78 | 本館 | 7 | 病室 | 711(4) | ダウンライト | φ150 | 埋込 |  |  |  | 3000 | 12 | 横刺 | コンパクト形蛍光灯 FDL18EX 【18W】 | 21 | 1 | 1 | 1 |  |  | 1 |  | 0 | 0 | 1 | 1 | 対象
79 | 本館 | 7 | 病室 | 711(4) | 小型シーリング |  | 天付け |  |  |  | 3000 |  | E17 | 【管球LED済】 | 0 | 1 | 1 | 1 |  |  | 1 |  | 1 | 1 | 0 | 0 | 【LED済】
80 | 本館 | 7 | 病室 | 711(4) | フットライト |  | 埋込 |  |  |  | 3000 |  | 壁埋込/E12 | 【管球LED済】 | 0 | 1 | 1 | 1 |  |  | 1 |  | 1 | 1 | 0 | 0 | 【LED済】
81 | 本館 | 7 | 病室 | 712(4) | 下面開放 |  | 吊り下げ | 間接照明 |  |  | 5000 |  |  | コンパクト形蛍光灯 FPR96EX 【96W】 | 100 | 2 | 1 | 2 |  |  | 2 |  | 1 | 2 | 0 | 0 | 【LED済】
82 | 本館 | 7 | 病室 | 712(4) | ベッド灯 |  | 壁付け |  |  |  | 3000 |  | アーム | コンパクト形蛍光灯 FML13EX 【13W】 | 16 | 1 | 2 | 2 |  |  | 2 |  | 2 | 2 | 0 | 0 | 【対象外】 | 故障の都度、更新
83 | 本館 | 7 | 病室 | 712(4) | ベッド灯 |  | 壁付け |  |  |  | 3000 |  | アーム | 電球形蛍光灯 EFD15/12E (口金：E17) 【12W】 | 12 | 1 | 2 | 2 |  |  | 2 |  | 2 | 2 | 0 | 0 | 【対象外】 | 故障の都度、更新
84 | 本館 | 7 | 病室4床 | 712(4) | ユニバーサルダウンライト | φ150 | 埋込 | 処置灯 | 調光 |  | 3000 |  |  | ハロゲンランプ（棒状） JD110V85W (口金：E11) 【85W】 | 85 | 1 | 4 | 4 |  |  | 4 |  | 4 | 4 | 0 | 0 | 【LED済】
85 | 本館 | 7 | 病室4床 | 712(4) | ライコン1個用 |  |  | 処置灯 | 調光 |  |  |  | 4個 | [13 empty] | 【LED済】 | №84用
86 | 本館 | 7 | 病室 | 712(4) | トラフ形 |  | 天付け | 間接照明 |  | ルーバ | 4000 | 12 |  | 直管蛍光灯 FL20S 【20W】 | 23 | 1 | 1 | 1 |  |  | 1 |  | 0 | 0 | 1 | 1 | 対象
87 | 本館 | 7 | 病室 | 712(4) | ダウンライト | φ150 | 埋込 |  |  |  | 3000 | 12 | 横刺 | コンパクト形蛍光灯 FDL18EX 【18W】 | 21 | 1 | 1 | 1 |  |  | 1 |  | 0 | 0 | 1 | 1 | 対象
88 | 本館 | 7 | 病室 | 712(4) | 小型シーリング |  | 天付け |  |  |  | 3000 |  | E17 | 【管球LED済】 | 0 | 1 | 1 | 1 |  |  | 1 |  | 1 | 1 | 0 | 0 | 【LED済】
89 | 本館 | 7 | 病室 | 712(4) | フットライト |  | 埋込 |  |  |  | 3000 |  | 壁埋込/E12 | 【管球LED済】 | 0 | 1 | 1 | 1 |  |  | 1 |  | 1 | 1 | 0 | 0 | 【LED済】
90 | 本館 | 7 | 病室 | 727(1) | 埋込形 |  |  | 間接照明 |  |  | 5000 |  | 40w | 【管球LED済】 | 0 | 1 | 2 | 2 |  |  | 2 |  | 2 | 2 | 0 | 0 | 【LED済】
91 | 本館 | 7 | 病室 | 727(1) | ベッド灯 |  | 壁付け |  |  |  | 3000 |  | アーム | 【器具LED済】 | 0 | 1 | 1 | 1 |  |  | 1 |  | 1 | 1 | 0 | 0 | 【LED済】
92 | 本館 | 7 | 病室 | 727(1) | ブラケット |  | 壁付け | 間接照明 |  |  | 5000 | 12 |  | コンパクト形蛍光灯 FPR96EX 【96W】 | 100 | 1 | 1 | 1 |  |  | 1 |  | 0 | 0 | 1 | 1 | 対象
93 | 本館 | 7 | 病室 | 727(1) | ユニバーサルダウンライト | φ150 | 埋込 | 処置灯 | 調光 |  | 3000 | 12 |  | ハロゲンランプ（棒状） JD110V85W (口金：E11) 【85W】 | 85 | 1 | 1 | 1 |  |  | 1 |  | 0 | 0 | 1 | 1 | 対象
94 | 本館 | 7 | 病室 | 727(1) | ライコン1個用 |  | 埋込 |  | 調光 |  |  | 12 | 1個 | [13 empty] | 対象 | №93用
95 | 本館 | 7 | 病室 | 727(1) | ダウンライト | φ150 | 埋込 |  |  |  | 5000 | 12 |  | コンパクト形蛍光灯 FDL18EX 【18W】 | 21 | 1 | 1 | 1 |  |  | 1 |  | 0 | 0 | 1 | 1 | 対象
96 | 本館 | 7 | 病室 | 727(1) | 埋込形 | W300 | 埋込 | 間接照明 |  | ルーバ | 5000 | 12 |  | 直管蛍光灯 FL20S 【20W】 | 23 | 2 | 1 | 2 |  |  | 2 |  | 0 | 0 | 1 | 2 | 対象
97 | 本館 | 7 | 病室 | 727(1) | ブラケット |  | 壁付け |  |  | 防水カバー | 3000 |  | E26 | 【管球LED済】 | 0 | 1 | 2 | 2 |  |  | 2 |  | 2 | 2 | 0 | 0 | 【LED済】
98 | 本館 | 7 | 病室 | 727(1) | フットライト |  | 埋込 |  |  |  | 3000 |  | E12 | 【管球LED済】 | 0 | 1 | 1 | 1 |  |  | 1 |  | 1 | 1 | 0 | 0 | 【LED済】
99 | 本館 | 7 | 病室 | 727(1) | スクエア | □300 | 埋込 |  |  | アルミルーバ | 5000 | 12 | ◻︎300 | コンパクト形蛍光灯 FPL27EX 【27W】 | 30 | 3 | 1 | 3 |  |  | 3 |  | 0 | 0 | 1 | 3 | 対象
100 | 本館 | 7 | 病室 | 728(1) | 埋込形 |  |  | 間接照明 |  |  | 4000 | 12 |  | 直管蛍光灯 FLR40S 【40W】 | 43 | 1 | 2 | 2 |  |  | 2 |  | 0 | 0 | 2 | 2 | 対象
101 | 本館 | 7 | 病室 | 728(1) | ベッド灯 |  | 壁付け |  |  |  | 3000 |  | アーム | 【器具LED済】 | 0 | 1 | 1 | 1 |  |  | 1 |  | 1 | 1 | 0 | 0 | 【LED済】
102 | 本館 | 7 | 病室 | 728(1) | ブラケット |  | 壁付け | 間接照明 |  |  | 5000 | 12 |  | コンパクト形蛍光灯 FPR96EX 【96W】 | 100 | 1 | 1 | 1 |  |  | 1 |  | 0 | 0 | 1 | 1 | 対象
103 | 本館 | 7 | 病室 | 728(1) | ユニバーサルダウンライト | φ150 | 埋込 | 処置灯 | 調光 |  | 3000 | 12 |  | ハロゲンランプ（棒状） JD110V85W (口金：E11) 【85W】 | 85 | 1 | 1 | 1 |  |  | 1 |  | 0 | 0 | 1 | 1 | 対象
104 | 本館 | 7 | 病室 | 728(1) | ライコン1個用 |  | 埋込 |  | 調光 |  |  | 12 | 1個 | [13 empty] | 対象 | №103用
105 | 本館 | 7 | 病室 | 728(1) | ダウンライト | φ150 | 埋込 |  |  |  | 5000 | 12 |  | コンパクト形蛍光灯 FDL18EX 【18W】 | 21 | 1 | 1 | 1 |  |  | 1 |  | 0 | 0 | 1 | 1 | 対象
106 | 本館 | 7 | 病室 | 728(1) | 埋込形 | W300 | 埋込 | 間接照明 |  | ルーバ | 5000 | 12 |  | 直管蛍光灯 FL20S 【20W】 | 23 | 2 | 1 | 2 |  |  | 2 |  | 0 | 0 | 1 | 2 | 対象
107 | 本館 | 7 | 病室 | 728(1) | ブラケット |  | 壁付け |  |  | 防水カバー | 3000 |  | E26 | 【管球LED済】 | 0 | 1 | 2 | 2 |  |  | 2 |  | 2 | 2 | 0 | 0 | 【LED済】
108 | 本館 | 7 | 病室 | 728(1) | フットライト |  | 埋込 |  |  |  | 3000 |  | E12 | 【管球LED済】 | 0 | 1 | 1 | 1 |  |  | 1 |  | 1 | 1 | 0 | 0 | 【LED済】
109 | 本館 | 7 | 病室 | 728(1) | スクエア | □300 | 埋込 |  |  | アルミルーバ | 5000 | 12 | ◻︎300 | コンパクト形蛍光灯 FPL27EX 【27W】 | 30 | 3 | 1 | 3 |  |  | 3 |  | 0 | 0 | 1 | 3 | 対象
110 | 本館 | 7 | 病室 | 730(1) | 埋込形 |  |  | 間接照明 |  |  | 4000 | 12 |  | 直管蛍光灯 FLR40S 【40W】 | 43 | 1 | 2 | 2 |  |  | 2 |  | 0 | 0 | 2 | 2 | 対象
111 | 本館 | 7 | 病室 | 730(1) | ベッド灯 |  | 壁付け |  |  |  | 3000 |  | アーム | 【器具LED済】 | 0 | 1 | 1 | 1 |  |  | 1 |  | 1 | 1 | 0 | 0 | 【LED済】
112 | 本館 | 7 | 病室 | 730(1) | ブラケット |  | 壁付け | 間接照明 |  |  | 5000 | 12 |  | コンパクト形蛍光灯 FPR96EX 【96W】 | 100 | 1 | 1 | 1 |  |  | 1 |  | 0 | 0 | 1 | 1 | 対象
113 | 本館 | 7 | 病室 | 730(1) | ユニバーサルダウンライト | φ150 | 埋込 | 処置灯 | 調光 |  | 3000 | 12 |  | ハロゲンランプ（棒状） JD110V85W (口金：E11) 【85W】 | 85 | 1 | 1 | 1 |  |  | 1 |  | 0 | 0 | 1 | 1 | 対象
114 | 本館 | 7 | 病室 | 730(1) | ライコン1個用 |  | 埋込 |  | 調光 |  |  | 12 | 1個 | [13 empty] | 対象 | №113用
115 | 本館 | 7 | 病室 | 730(1) | ダウンライト | φ150 | 埋込 |  |  |  | 5000 | 12 |  | コンパクト形蛍光灯 FDL18EX 【18W】 | 21 | 1 | 1 | 1 |  |  | 1 |  | 0 | 0 | 1 | 1 | 対象
116 | 本館 | 7 | 病室 | 730(1) | 埋込形 | W300 | 埋込 | 間接照明 |  | ルーバ | 5000 | 12 |  | 直管蛍光灯 FL20S 【20W】 | 23 | 2 | 1 | 2 |  |  | 2 |  | 0 | 0 | 1 | 2 | 対象
117 | 本館 | 7 | 病室 | 730(1) | ブラケット |  | 壁付け |  |  | 防水カバー | 3000 |  | E26 | 【管球LED済】 | 0 | 1 | 2 | 2 |  |  | 2 |  | 2 | 2 | 0 | 0 | 【LED済】
118 | 本館 | 7 | 病室 | 730(1) | フットライト |  | 埋込 |  |  |  | 3000 |  | E12 | 【管球LED済】 | 0 | 1 | 1 | 1 |  |  | 1 |  | 1 | 1 | 0 | 0 | 【LED済】
119 | 本館 | 7 | 病室 | 730(1) | スクエア | □300 | 埋込 |  |  | アルミルーバ | 5000 | 12 | ◻︎300 | コンパクト形蛍光灯 FPL27EX 【27W】 | 30 | 3 | 1 | 3 |  |  | 3 |  | 0 | 0 | 1 | 3 | 対象
120 | 本館 | 7 | 病室 | 722(1) | ベッド灯 |  | 壁付け |  |  |  | 3000 |  | アーム | 電球形蛍光灯 EFD15/12E (口金：E17) 【12W】 | 12 | 1 | 1 | 1 |  |  | 1 |  | 1 | 1 | 0 | 0 | 【対象外】 | 故障の都度、更新
121 | 本館 | 7 | 病室 | 722(1) | ブラケット |  | 壁付け | 間接照明 |  |  | 5000 | 12 |  | コンパクト形蛍光灯 FPR96EX 【96W】 | 100 | 1 | 1 | 1 |  |  | 1 |  | 0 | 0 | 1 | 1 | 対象
122 | 本館 | 7 | 病室 | 722(1) | ユニバーサルダウンライト | φ150 | 埋込 | 処置灯 | 調光 |  | 3000 | 12 |  | ハロゲンランプ（棒状） JD110V85W (口金：E11) 【85W】 | 85 | 1 | 1 | 1 |  |  | 1 |  | 0 | 0 | 1 | 1 | 対象
123 | 本館 | 7 | 病室 | 722(1) | ライコン1個用 |  | 埋込 |  | 調光 |  |  | 12 | 1個 | [13 empty] | 対象 | №122用
124 | 本館 | 7 | 病室 | 722(1) | ダウンライト | φ150 | 埋込 |  |  |  | 5000 | 12 |  | コンパクト形蛍光灯 FDL18EX 【18W】 | 21 | 1 | 1 | 1 |  |  | 1 |  | 0 | 0 | 1 | 1 | 対象
125 | 本館 | 7 | 病室 | 722(1) | ブラケット |  | 壁付け |  |  | 防水カバー | 3000 |  | E26 | 【管球LED済】 | 0 | 1 | 1 | 1 |  |  | 1 |  | 1 | 1 | 0 | 0 | 【LED済】
126 | 本館 | 7 | 病室 | 722(1) | フットライト |  | 埋込 |  |  |  | 3000 |  | E12 | 【管球LED済】 | 0 | 1 | 1 | 1 |  |  | 1 |  | 1 | 1 | 0 | 0 | 【LED済】
127 | 本館 | 7 | 病室 | 716(1) | ベッド灯 |  | 壁付け |  |  |  | 3000 |  | アーム | 【器具LED済】 | 0 | 1 | 1 | 1 |  |  | 1 |  | 1 | 1 | 0 | 0 | 【LED済】
128 | 本館 | 7 | 病室 | 716(1) | ブラケット |  | 壁付け | 間接照明 |  |  | 5000 | 12 |  | コンパクト形蛍光灯 FPR96EX 【96W】 | 100 | 1 | 1 | 1 |  |  | 1 |  | 0 | 0 | 1 | 1 | 対象
129 | 本館 | 7 | 病室 | 716(1) | ユニバーサルダウンライト | φ150 | 埋込 | 処置灯 | 調光 |  | 3000 | 12 |  | ハロゲンランプ（棒状） JD110V85W (口金：E11) 【85W】 | 85 | 1 | 1 | 1 |  |  | 1 |  | 0 | 0 | 1 | 1 | 対象
130 | 本館 | 7 | 病室 | 716(1) | ライコン1個用 |  | 埋込 |  | 調光 |  |  | 12 | 1個 | [13 empty] | 対象 | №129用
131 | 本館 | 7 | 病室 | 716(1) | ダウンライト | φ150 | 埋込 |  |  |  | 5000 | 12 |  | コンパクト形蛍光灯 FDL18EX 【18W】 | 21 | 1 | 2 | 2 |  |  | 2 |  | 0 | 0 | 2 | 2 | 対象
132 | 本館 | 7 | 病室 | 716(1) | 小型シーリング |  | 天付け |  |  | カバー | 3000 |  | E17 | 【管球LED済】 | 0 | 1 | 1 | 1 |  |  | 1 |  | 1 | 1 | 0 | 0 | 【LED済】
133 | 本館 | 7 | 病室 | 716(1) | フットライト |  | 埋込 |  |  |  | 3000 |  | E12 | 【管球LED済】 | 0 | 1 | 1 | 1 |  |  | 1 |  | 1 | 1 | 0 | 0 | 【LED済】
134 | 本館 | 7 | 病室 | 717(1) | ベッド灯 |  | 壁付け |  |  |  | 3000 |  | アーム | 電球形蛍光灯 EFD15/12E (口金：E17) 【12W】 | 12 | 1 | 1 | 1 |  |  | 1 |  | 1 | 1 | 0 | 0 | 【対象外】 | 故障の都度、更新
135 | 本館 | 7 | 病室 | 717(1) | ブラケット |  | 壁付け | 間接照明 |  |  | 5000 | 12 |  | コンパクト形蛍光灯 FPR96EX 【96W】 | 100 | 1 | 1 | 1 |  |  | 1 |  | 0 | 0 | 1 | 1 | 対象
136 | 本館 | 7 | 病室 | 717(1) | ユニバーサルダウンライト | φ150 | 埋込 | 処置灯 | 調光 |  | 3000 | 12 |  | ハロゲンランプ（棒状） JD110V85W (口金：E11) 【85W】 | 85 | 1 | 1 | 1 |  |  | 1 |  | 0 | 0 | 1 | 1 | 対象
137 | 本館 | 7 | 病室 | 717(1) | ライコン1個用 |  | 埋込 |  | 調光 |  |  | 12 | 1個 | [13 empty] | 対象 | №137用
138 | 本館 | 7 | 病室 | 717(1) | ダウンライト | φ150 | 埋込 |  |  |  | 5000 | 12 |  | コンパクト形蛍光灯 FDL18EX 【18W】 | 21 | 1 | 2 | 2 |  |  | 2 |  | 0 | 0 | 2 | 2 | 対象
139 | 本館 | 7 | 病室 | 717(1) | 小型シーリング |  | 天付け |  |  | カバー | 3000 |  | E17 | 【管球LED済】 | 0 | 1 | 1 | 1 |  |  | 1 |  | 1 | 1 | 0 | 0 | 【LED済】
140 | 本館 | 7 | 病室 | 717(1) | フットライト |  | 埋込 |  |  |  | 3000 |  | E12 | 【管球LED済】 | 0 | 1 | 1 | 1 |  |  | 1 |  | 1 | 1 | 0 | 0 | 【LED済】
141 | 本館 | 7 | 病室 | 718(1) | ベッド灯 |  | 壁付け |  |  |  | 3000 |  | アーム | 電球形蛍光灯 EFD15/12E (口金：E17) 【12W】 | 12 | 1 | 1 | 1 |  |  | 1 |  | 1 | 1 | 0 | 0 | 【対象外】 | 故障の都度、更新
142 | 本館 | 7 | 病室 | 718(1) | ブラケット |  | 壁付け | 間接照明 |  |  | 5000 | 12 |  | コンパクト形蛍光灯 FPR96EX 【96W】 | 100 | 1 | 1 | 1 |  |  | 1 |  | 0 | 0 | 1 | 1 | 対象
143 | 本館 | 7 | 病室 | 718(1) | ユニバーサルダウンライト | φ150 | 埋込 | 処置灯 | 調光 |  | 3000 | 12 |  | ハロゲンランプ（棒状） JD110V85W (口金：E11) 【85W】 | 85 | 1 | 1 | 1 |  |  | 1 |  | 0 | 0 | 1 | 1 | 対象
144 | 本館 | 7 | 病室 | 718(1) | ライコン1個用 |  | 埋込 |  | 調光 |  |  | 12 | 1個 | [13 empty] | 対象 | №143用
145 | 本館 | 7 | 病室 | 718(1) | ダウンライト | φ150 | 埋込 |  |  |  | 5000 | 12 |  | コンパクト形蛍光灯 FDL18EX 【18W】 | 21 | 1 | 2 | 2 |  |  | 2 |  | 0 | 0 | 2 | 2 | 対象
146 | 本館 | 7 | 病室 | 718(1) | 小型シーリング |  | 天付け |  |  | カバー | 3000 |  | E17 | 【管球LED済】 | 0 | 1 | 1 | 1 |  |  | 1 |  | 1 | 1 | 0 | 0 | 【LED済】
147 | 本館 | 7 | 病室 | 718(1) | フットライト |  | 埋込 |  |  |  | 3000 |  | E12 | 【管球LED済】 | 0 | 1 | 1 | 1 |  |  | 1 |  | 1 | 1 | 0 | 0 | 【LED済】
148 | 本館 | 7 | 病室 | 720(1) | ベッド灯 |  | 壁付け |  |  |  | 3000 |  | アーム | 【器具LED済】 | 0 | 1 | 1 | 1 |  |  | 1 |  | 1 | 1 | 0 | 0 | 【LED済】
149 | 本館 | 7 | 病室 | 720(1) | ブラケット |  | 壁付け | 間接照明 |  |  | 5000 | 12 |  | コンパクト形蛍光灯 FPR96EX 【96W】 | 100 | 1 | 1 | 1 |  |  | 1 |  | 0 | 0 | 1 | 1 | 対象
150 | 本館 | 7 | 病室 | 720(1) | ユニバーサルダウンライト | φ150 | 埋込 | 処置灯 | 調光 |  | 3000 | 12 |  | ハロゲンランプ（棒状） JD110V85W (口金：E11) 【85W】 | 85 | 1 | 1 | 1 |  |  | 1 |  | 0 | 0 | 1 | 1 | 対象
151 | 本館 | 7 | 病室 | 720(1) | ライコン1個用 |  | 埋込 |  | 調光 |  |  | 12 | 1個 | [13 empty] | 対象 | №150用
152 | 本館 | 7 | 病室 | 720(1) | ダウンライト | φ150 | 埋込 |  |  |  | 5000 | 12 |  | コンパクト形蛍光灯 FDL18EX 【18W】 | 21 | 1 | 2 | 2 |  |  | 2 |  | 0 | 0 | 2 | 2 | 対象
153 | 本館 | 7 | 病室 | 720(1) | 小型シーリング |  | 天付け |  |  | カバー | 3000 |  | E17 | 【管球LED済】 | 0 | 1 | 1 | 1 |  |  | 1 |  | 1 | 1 | 0 | 0 | 【LED済】
154 | 本館 | 7 | 病室 | 720(1) | フットライト |  | 埋込 |  |  |  | 3000 |  | E12 | 【管球LED済】 | 0 | 1 | 1 | 1 |  |  | 1 |  | 1 | 1 | 0 | 0 | 【LED済】
155 | 本館 | 7 | 病室 | 721(1) | ベッド灯 |  | 壁付け |  |  |  | 3000 |  | アーム | 【器具LED済】 | 0 | 1 | 1 | 1 |  |  | 1 |  | 1 | 1 | 0 | 0 | 【LED済】
156 | 本館 | 7 | 病室 | 721(1) | ブラケット |  | 壁付け | 間接照明 |  |  | 5000 | 12 |  | コンパクト形蛍光灯 FPR96EX 【96W】 | 100 | 1 | 1 | 1 |  |  | 1 |  | 0 | 0 | 1 | 1 | 対象
157 | 本館 | 7 | 病室 | 721(1) | ユニバーサルダウンライト | φ150 | 埋込 | 処置灯 | 調光 |  | 3000 | 12 |  | ハロゲンランプ（棒状） JD110V85W (口金：E11) 【85W】 | 85 | 1 | 1 | 1 |  |  | 1 |  | 0 | 0 | 1 | 1 | 対象
158 | 本館 | 7 | 病室 | 721(1) | ライコン1個用 |  | 埋込 |  | 調光 |  |  | 12 | 1個 | [13 empty] | 対象 | №157用
159 | 本館 | 7 | 病室 | 721(1) | ダウンライト | φ150 | 埋込 |  |  |  | 5000 | 12 |  | コンパクト形蛍光灯 FDL18EX 【18W】 | 21 | 1 | 2 | 2 |  |  | 2 |  | 0 | 0 | 2 | 2 | 対象
160 | 本館 | 7 | 病室 | 721(1) | 小型シーリング |  | 天付け |  |  | カバー | 3000 |  | E17 | 【管球LED済】 | 0 | 1 | 1 | 1 |  |  | 1 |  | 1 | 1 | 0 | 0 | 【LED済】
161 | 本館 | 7 | 病室 | 721(1) | フットライト |  | 埋込 |  |  |  | 3000 |  | E12 | 【管球LED済】 | 0 | 1 | 1 | 1 |  |  | 1 |  | 1 | 1 | 0 | 0 | 【LED済】
162 | 本館 | 7 | 病室 | 723(1) | ベッド灯 |  | 壁付け |  |  |  | 3000 |  | アーム | 電球形蛍光灯 EFD15/12E (口金：E17) 【12W】 | 12 | 1 | 1 | 1 |  |  | 1 |  | 1 | 1 | 0 | 0 | 【対象外】 | 故障の都度、更新
163 | 本館 | 7 | 病室 | 723(1) | ブラケット |  | 壁付け | 間接照明 |  |  | 5000 | 12 |  | コンパクト形蛍光灯 FPR96EX 【96W】 | 100 | 1 | 1 | 1 |  |  | 1 |  | 0 | 0 | 1 | 1 | 対象
164 | 本館 | 7 | 病室 | 723(1) | ユニバーサルダウンライト | φ150 | 埋込 | 処置灯 | 調光 |  | 3000 | 12 |  | ハロゲンランプ（棒状） JD110V85W (口金：E11) 【85W】 | 85 | 1 | 1 | 1 |  |  | 1 |  | 0 | 0 | 1 | 1 | 対象
165 | 本館 | 7 | 病室 | 723(1) | ライコン1個用 |  | 埋込 |  | 調光 |  |  | 12 | 1個 | [13 empty] | 対象 | №164用
166 | 本館 | 7 | 病室 | 723(1) | ダウンライト | φ150 | 埋込 |  |  |  | 5000 | 12 |  | コンパクト形蛍光灯 FDL18EX 【18W】 | 21 | 1 | 1 | 1 |  |  | 1 |  | 0 | 0 | 1 | 1 | 対象
167 | 本館 | 7 | 病室 | 723(1) | ブラケット |  | 壁付け |  |  | 防水カバー | 3000 |  | E26 | 【管球LED済】 | 0 | 1 | 1 | 1 |  |  | 1 |  | 1 | 1 | 0 | 0 | 【LED済】
168 | 本館 | 7 | 病室 | 723(1) | フットライト |  | 埋込 |  |  |  | 3000 |  | E12 | 【管球LED済】 | 0 | 1 | 1 | 1 |  |  | 1 |  | 1 | 1 | 0 | 0 | 【LED済】
169 | 本館 | 7 | 病室 | 725(1) | ベッド灯 |  | 壁付け |  |  |  | 3000 |  | アーム | 電球形蛍光灯 EFD15/12E (口金：E17) 【12W】 | 12 | 1 | 1 | 1 |  |  | 1 |  | 1 | 1 | 0 | 0 | 【対象外】 | 故障の都度、更新
170 | 本館 | 7 | 病室 | 725(1) | ブラケット |  | 壁付け | 間接照明 |  |  | 5000 | 12 |  | コンパクト形蛍光灯 FPR96EX 【96W】 | 100 | 1 | 1 | 1 |  |  | 1 |  | 0 | 0 | 1 | 1 | 対象
171 | 本館 | 7 | 病室 | 725(1) | ユニバーサルダウンライト | φ150 | 埋込 | 処置灯 | 調光 |  | 3000 | 12 |  | ハロゲンランプ（棒状） JD110V85W (口金：E11) 【85W】 | 85 | 1 | 1 | 1 |  |  | 1 |  | 0 | 0 | 1 | 1 | 対象
172 | 本館 | 7 | 病室 | 725(1) | ライコン1個用 |  | 埋込 |  | 調光 |  |  | 12 | 1個 | [13 empty] | 対象 | №171用
173 | 本館 | 7 | 病室 | 725(1) | ダウンライト | φ150 | 埋込 |  |  |  | 5000 | 12 |  | コンパクト形蛍光灯 FDL18EX 【18W】 | 21 | 1 | 1 | 1 |  |  | 1 |  | 0 | 0 | 1 | 1 | 対象
174 | 本館 | 7 | 病室 | 725(1) | ブラケット |  | 壁付け |  |  | 防水カバー | 3000 |  | E26 | 【管球LED済】 | 0 | 1 | 1 | 1 |  |  | 1 |  | 1 | 1 | 0 | 0 | 【LED済】
175 | 本館 | 7 | 病室 | 725(1) | フットライト |  | 埋込 |  |  |  | 3000 |  | E12 | 【管球LED済】 | 0 | 1 | 1 | 1 |  |  | 1 |  | 1 | 1 | 0 | 0 | 【LED済】
176 | 本館 | 7 | 病室 | 726(1) | ベッド灯 |  | 壁付け |  |  |  | 3000 |  | アーム | 電球形蛍光灯 EFD15/12E (口金：E17) 【12W】 | 12 | 1 | 1 | 1 |  |  | 1 |  | 1 | 1 | 0 | 0 | 【対象外】 | 故障の都度、更新
177 | 本館 | 7 | 病室 | 726(1) | ブラケット |  | 壁付け | 間接照明 |  |  | 5000 | 12 |  | コンパクト形蛍光灯 FPR96EX 【96W】 | 100 | 1 | 1 | 1 |  |  | 1 |  | 0 | 0 | 1 | 1 | 対象
178 | 本館 | 7 | 病室 | 726(1) | ユニバーサルダウンライト | φ150 | 埋込 | 処置灯 | 調光 |  | 3000 | 12 |  | ハロゲンランプ（棒状） JD110V85W (口金：E11) 【85W】 | 85 | 1 | 1 | 1 |  |  | 1 |  | 0 | 0 | 1 | 1 | 対象
179 | 本館 | 7 | 病室 | 726(1) | ライコン1個用 |  | 埋込 |  | 調光 |  |  | 12 | 1個 | [13 empty] | 対象 | №178用
180 | 本館 | 7 | 病室 | 726(1) | ダウンライト | φ150 | 埋込 |  |  |  | 5000 | 12 |  | コンパクト形蛍光灯 FDL18EX 【18W】 | 21 | 1 | 1 | 1 |  |  | 1 |  | 0 | 0 | 1 | 1 | 対象
181 | 本館 | 7 | 病室 | 726(1) | ブラケット |  | 壁付け |  |  | 防水カバー | 3000 |  | E26 | 【管球LED済】 | 0 | 1 | 1 | 1 |  |  | 1 |  | 1 | 1 | 0 | 0 | 【LED済】
182 | 本館 | 7 | 病室 | 726(1) | フットライト |  | 埋込 |  |  |  | 3000 |  | E12 | 【管球LED済】 | 0 | 1 | 1 | 1 |  |  | 1 |  | 1 | 1 | 0 | 0 | 【LED済】
183 | 本館 | 7 | 病室 | 731(1) | 埋込形 |  |  | 間接照明 |  |  | 5000 |  | 40w | 【管球LED済】 | 0 | 1 | 2 | 2 |  |  | 2 |  | 2 | 2 | 0 | 0 | 【LED済】
184 | 本館 | 7 | 病室 | 731(1) | ベッド灯 |  | 壁付け |  |  |  | 3000 |  | アーム | 【器具LED済】 | 0 | 1 | 1 | 1 |  |  | 1 |  | 1 | 1 | 0 | 0 | 【LED済】
185 | 本館 | 7 | 病室 | 731(1) | ブラケット |  | 壁付け | 間接照明 |  |  | 5000 | 12 |  | コンパクト形蛍光灯 FPR96EX 【96W】 | 100 | 1 | 1 | 1 |  |  | 1 |  | 0 | 0 | 1 | 1 | 対象
186 | 本館 | 7 | 病室 | 731(1) | ユニバーサルダウンライト | φ150 | 埋込 | 処置灯 | 調光 |  | 3000 | 12 |  | ハロゲンランプ（棒状） JD110V85W (口金：E11) 【85W】 | 85 | 1 | 1 | 1 |  |  | 1 |  | 0 | 0 | 1 | 1 | 対象
187 | 本館 | 7 | 病室 | 731(1) | ライコン1個用 |  | 埋込 |  | 調光 |  |  | 12 | 1個 | [13 empty] | 対象 | №186用
188 | 本館 | 7 | 病室 | 731(1) | ダウンライト | φ150 | 埋込 |  |  |  | 5000 | 12 |  | コンパクト形蛍光灯 FDL18EX 【18W】 | 21 | 1 | 1 | 1 |  |  | 1 |  | 0 | 0 | 1 | 1 | 対象
189 | 本館 | 7 | 病室 | 731(1) | 埋込形 | W300 | 埋込 | 間接照明 |  | ルーバ | 5000 | 12 |  | 直管蛍光灯 FL20S 【20W】 | 23 | 2 | 1 | 2 |  |  | 2 |  | 0 | 0 | 1 | 2 | 対象
190 | 本館 | 7 | 病室 | 731(1) | ブラケット |  | 壁付け |  |  | 防水カバー | 3000 |  | E26 | 【管球LED済】 | 0 | 1 | 2 | 2 |  |  | 2 |  | 2 | 2 | 0 | 0 | 【LED済】
191 | 本館 | 7 | 病室 | 731(1) | フットライト |  | 埋込 |  |  |  | 3000 |  | E12 | 【管球LED済】 | 0 | 1 | 1 | 1 |  |  | 1 |  | 1 | 1 | 0 | 0 | 【LED済】
192 | 本館 | 7 | 病室 | 731(1) | スクエア | □300 | 埋込 |  |  | アルミルーバ | 5000 | 12 | ◻︎300 | コンパクト形蛍光灯 FPL27EX 【27W】 | 30 | 3 | 1 | 3 |  |  | 3 |  | 0 | 0 | 1 | 3 | 対象
193 | 本館 | 7 |  | 医師室 | ブラケット |  | 壁付け | 間接照明 |  |  | 5000 | 9 |  | コンパクト形蛍光灯 FPR96EX 【96W】 | 100 | 1 | 1 | 1 |  |  | 1 |  | 0 | 0 | 1 | 1 | 対象
194 | 本館 | 7 |  | 医師室 | ユニバーサルダウンライト | φ150 | 埋込 | 処置灯 | 調光 |  | 3000 | 9 |  | ハロゲンランプ（棒状） JD110V85W (口金：E11) 【85W】 | 85 | 1 | 1 | 1 |  |  | 1 |  | 0 | 0 | 1 | 1 | 対象
195 | 本館 | 7 |  | 医師室 | ライコン1個用 |  | 埋込 |  | 調光 |  |  | 9 | 1個 | [13 empty] | 対象 | №194用
196 | 本館 | 7 |  | 医師室 | ダウンライト | φ150 | 埋込 |  |  |  | 5000 | 9 |  | コンパクト形蛍光灯 FDL18EX 【18W】 | 21 | 1 | 2 | 2 |  |  | 2 |  | 0 | 0 | 2 | 2 | 対象
197 | 本館 | 7 |  | 医師室 | 小型シーリング |  | 天付け |  |  | カバー | 3000 |  | E17 | 【管球LED済】 | 0 | 1 | 1 | 1 |  |  | 1 |  | 1 | 1 | 0 | 0 | 【LED済】
198 | 本館 | 7 |  | 医師室 | フットライト |  | 埋込 |  |  |  | 3000 |  | E12 | 【管球LED済】 | 0 | 1 | 1 | 1 |  |  | 1 |  | 1 | 1 | 0 | 0 | 【LED済】
199 | 本館 | 7 |  | ナースステーション | 下面開放 |  | 吊り下げ | 間接照明 |  |  | 5000 | 9 |  | コンパクト形蛍光灯 FPR96EX 【96W】 | 100 | 2 | 1 | 2 |  |  | 2 |  | 0 | 0 | 1 | 2 | 対象
200 | 本館 | 7 |  | ナースステーション | ユニバーサルダウンライト | φ150 | 埋込 | 処置灯 | 調光 |  | 3000 | 9 |  | ハロゲンランプ（棒状） JD110V85W (口金：E11) 【85W】 | 85 | 1 | 4 | 4 |  |  | 4 |  | 0 | 0 | 4 | 4 | 対象
201 | 本館 | 7 |  | ナースステーション | ライコン1個用 |  |  | 処置灯 | 調光 |  |  | 9 | 4個 | [13 empty] | 対象 | №200用
202 | 本館 | 7 |  | ナースステーション | トラフ形 |  | 天付け | 間接照明 |  | ルーバ | 4000 | 9 |  | 直管蛍光灯 FL20S 【20W】 | 23 | 1 | 1 | 1 |  |  | 1 |  | 0 | 0 | 1 | 1 | 対象
203 | 本館 | 7 |  | ナースステーション | ダウンライト | φ150 | 埋込 |  |  |  | 5000 | 9 | 横刺 | コンパクト形蛍光灯 FDL18EX 【18W】 | 21 | 1 | 1 | 1 |  |  | 1 |  | 0 | 0 | 1 | 1 | 対象
204 | 本館 | 7 |  | ナースステーション | 小型シーリング |  | 天付け |  |  |  | 3000 |  | E17 | 【管球LED済】 | 0 | 1 | 1 | 1 |  |  | 1 |  | 1 | 1 | 0 | 0 | 【LED済】
205 | 本館 | 7 |  | ナースステーション | フットライト |  | 埋込 |  |  |  | 3000 |  | 壁埋込/E12 | 【管球LED済】 | 0 | 1 | 1 | 1 |  |  | 1 |  | 1 | 1 | 0 | 0 | 【LED済】
206 | 本館 | 7 |  | ナースステーション | ダウンライト | φ150 | 埋込 |  |  |  | 5000 | 9 | 横刺 | コンパクト形蛍光灯 FHT24EX 【24W】 | 27 | 1 | 3 | 3 |  |  | 3 |  | 0 | 0 | 3 | 3 | 対象
207 | 本館 | 7 |  | 処置室 | 下面開放 |  | 吊り下げ | 間接照明 |  |  | 5000 | 9 |  | コンパクト形蛍光灯 FPR96EX 【96W】 | 100 | 2 | 2 | 4 |  |  | 4 |  | 0 | 0 | 2 | 4 | 対象
208 | 本館 | 7 |  | 処置室 | ユニバーサルダウンライト | φ150 | 埋込 | 処置灯 | 調光 |  | 3000 | 9 |  | ハロゲンランプ（棒状） JD110V85W (口金：E11) 【85W】 | 85 | 1 | 8 | 8 |  |  | 8 |  | 0 | 0 | 8 | 8 | 対象
209 | 本館 | 7 |  | 処置室 | ライコン1個用 |  |  | 処置灯 | 調光 |  |  | 9 | 8個 | [13 empty] | 対象 | №208用
210 | 本館 | 7 |  | 処置室 | トラフ形 |  | 天付け | 間接照明 |  | ルーバ | 4000 | 9 |  | 直管蛍光灯 FL20S 【20W】 | 23 | 1 | 2 | 2 |  |  | 2 |  | 0 | 0 | 2 | 2 | 対象
211 | 本館 | 7 |  | 処置室 | ダウンライト | φ150 | 埋込 |  |  |  | 3000 | 9 | 横刺 | コンパクト形蛍光灯 FDL18EX 【18W】 | 21 | 1 | 2 | 2 |  |  | 2 |  | 0 | 0 | 2 | 2 | 対象
212 | 本館 | 7 |  | 処置室 | 小型シーリング |  | 天付け |  |  |  | 3000 |  | E17 | 【管球LED済】 | 0 | 1 | 2 | 2 |  |  | 2 |  | 2 | 2 | 0 | 0 | 【LED済】
213 | 本館 | 7 |  | 処置室 | フットライト |  | 埋込 |  |  |  | 3000 |  | 壁埋込/E12 | 【管球LED済】 | 0 | 1 | 2 | 2 |  |  | 2 |  | 2 | 2 | 0 | 0 | 【LED済】
214 | 本館 | 7 |  | 処置室 | ユニバーサルダウンライト | φ150 | 埋込 | 処置灯 | 調光 |  | 3000 |  |  | 【器具LED済】 | 0 | 1 | 2 | 2 |  |  | 2 |  | 2 | 2 | 0 | 0 | 【LED済】
215 | 本館 | 7 |  | 処置室 | ライコン1個用 |  |  | 処置灯 | 調光 |  |  |  | 2個 | [13 empty] | 【LED済】 | №214用
216 | 本館 | 7 |  | 治療室 | 下面開放 |  | 吊り下げ | 間接照明 |  |  | 5000 |  |  | 【器具LED済】 | 0 | 1 | 2 | 2 |  |  | 2 |  | 2 | 2 | 0 | 0 | 【LED済】
217 | 本館 | 7 |  | 治療室 | ユニバーサルダウンライト | φ100 | 埋込 | 処置灯 | 調光 |  | 5000 |  |  | 【器具LED済】 | 0 | 1 | 4 | 4 |  |  | 4 |  | 4 | 4 | 0 | 0 | 【LED済】
218 | 本館 | 7 |  | 治療室 | ライコン1個用 |  |  | 処置灯 | 調光 |  |  |  | 4個 | [13 empty] | 【LED済】 | №217用
219 | 本館 | 7 |  | 治療室 | トラフ形 |  | 天付け | 間接照明 |  | ルーバ | 4000 | 9 |  | 直管蛍光灯 FL20S 【20W】 | 23 | 1 | 1 | 1 |  |  | 1 |  | 0 | 0 | 1 | 1 | 対象
220 | 本館 | 7 |  | 治療室 | ダウンライト | φ150 | 埋込 |  |  |  | 3000 | 9 | 横刺 | コンパクト形蛍光灯 FDL18EX 【18W】 | 21 | 1 | 1 | 1 |  |  | 1 |  | 0 | 0 | 1 | 1 | 対象
221 | 本館 | 7 |  | 治療室 | 小型シーリング |  | 天付け |  |  |  | 3000 |  | E17 | 【管球LED済】 | 0 | 1 | 1 | 1 |  |  | 1 |  | 1 | 1 | 0 | 0 | 【LED済】
222 | 本館 | 7 |  | 治療室 | フットライト |  | 埋込 |  |  |  | 3000 |  | 壁埋込/E12 | 【管球LED済】 | 0 | 1 | 1 | 1 |  |  | 1 |  | 1 | 1 | 0 | 0 | 【LED済】
223 | 本館 | 7 |  | 治療室 | 下面開放 |  | 吊り下げ | 間接照明 |  |  | 5000 |  |  | 【LED済】 | 0 | 1 | 2 | 2 |  |  | 2 |  | 2 | 2 | 0 | 0 | 【LED済】
224 | 本館 | 7 |  | 治療室 | ユニバーサルダウンライト | φ100 | 埋込 | 処置灯 | 調光 |  | 5000 |  |  | 【器具LED済】 | 0 | 1 | 4 | 4 |  |  | 4 |  | 4 | 4 | 0 | 0 | 【LED済】 | リニューアルプレート使用φ150→φ100
225 | 本館 | 7 |  | 治療室 | ライコン1個用 |  |  | 処置灯 | 調光 |  |  |  | 4個 | [13 empty] | 【LED済】 | №224用
226 | 本館 | 7 |  | 治療室 | トラフ形 |  | 天付け | 間接照明 |  | ルーバ | 4000 | 9 |  | 直管蛍光灯 FL20S 【20W】 | 23 | 1 | 1 | 1 |  |  | 1 |  | 0 | 0 | 1 | 1 | 対象
227 | 本館 | 7 |  | 治療室 | ダウンライト | φ150 | 埋込 |  |  |  | 3000 | 9 | 横刺 | コンパクト形蛍光灯 FDL18EX 【18W】 | 21 | 1 | 1 | 1 |  |  | 1 |  | 0 | 0 | 1 | 1 | 対象
228 | 本館 | 7 |  | 治療室 | 小型シーリング |  | 天付け |  |  |  | 3000 |  | E17 | 【管球LED済】 | 0 | 1 | 1 | 1 |  |  | 1 |  | 1 | 1 | 0 | 0 | 【LED済】
229 | 本館 | 7 |  | 治療室 | フットライト |  | 埋込 |  |  |  | 3000 |  | 壁埋込/E12 | 【管球LED済】 | 0 | 1 | 1 | 1 |  |  | 1 |  | 1 | 1 | 0 | 0 | 【LED済】
230 | 本館 | 7 |  | 治療室 | 下面開放 |  | 吊り下げ | 間接照明 |  |  | 5000 |  |  | 【LED済】 | 0 | 1 | 2 | 2 |  |  | 2 |  | 2 | 2 | 0 | 0 | 【LED済】
231 | 本館 | 7 |  | 治療室 | ユニバーサルダウンライト | φ100 | 埋込 | 処置灯 | 調光 |  | 5000 |  |  | 【器具LED済】 | 0 | 1 | 4 | 4 |  |  | 4 |  | 4 | 4 | 0 | 0 | 【LED済】 | リニューアルプレート使用φ150→φ100
232 | 本館 | 7 |  | 治療室 | ライコン1個用 |  |  | 処置灯 | 調光 |  |  |  | 4個 | [13 empty] | 【LED済】 | №231用
233 | 本館 | 7 |  | 治療室 | トラフ形 |  | 天付け | 間接照明 |  | ルーバ | 4000 | 9 |  | 直管蛍光灯 FL20S 【20W】 | 23 | 1 | 1 | 1 |  |  | 1 |  | 0 | 0 | 1 | 1 | 対象
234 | 本館 | 7 |  | 治療室 | ダウンライト | φ150 | 埋込 |  |  |  | 3000 | 9 | 横刺 | コンパクト形蛍光灯 FDL18EX 【18W】 | 21 | 1 | 1 | 1 |  |  | 1 |  | 0 | 0 | 1 | 1 | 対象
235 | 本館 | 7 |  | 治療室 | 小型シーリング |  | 天付け |  |  |  | 3000 |  | E17 | 【管球LED済】 | 0 | 1 | 1 | 1 |  |  | 1 |  | 1 | 1 | 0 | 0 | 【LED済】
236 | 本館 | 7 |  | 治療室 | フットライト |  | 埋込 |  |  |  | 3000 |  | 壁埋込/E12 | 【管球LED済】 | 0 | 1 | 1 | 1 |  |  | 1 |  | 1 | 1 | 0 | 0 | 【LED済】
237 | 本館 | 7 |  | 電話エリア | ダウンライト | □175 | 埋込 |  |  | 乳白カバー | 3000 | 24 | ◻︎175 | コンパクト形蛍光灯 FML27EX 【27W】 | 30 | 1 | 10 | 10 |  |  | 10 |  | 0 | 0 | 10 | 10 | 対象
238 | 本館 | 7 |  | MEセンター | 埋込形 | W220 | 埋込 |  |  | アルミルーバ | 5000 | 24 |  | 直管蛍光灯 FHF32EX 高出力形 【45W】 | 48 | 2 | 14 | 28 |  |  | 28 |  | 0 | 0 | 14 | 28 | 対象
239 | 本館 | 7 |  | MEセンター | 埋込形 | W220 | 埋込 |  |  | アルミルーバ | 5000 |  |  | 【管球LED済】 | 0 | 2 | 1 | 2 |  |  | 2 |  | 1 | 2 | 0 | 0 | 【LED済】
240 | 本館 | 7 |  | MEセンター | 埋込形 | W220 | 埋込 |  |  | アルミルーバ | 5000 | 24 |  | 直管蛍光灯 FHF16EX 高出力形 【23W】 | 27 | 2 | 2 | 4 |  |  | 4 |  | 0 | 0 | 2 | 4 | 対象
241 | 本館 | 7 |  | MEセンター | トラフ形 |  | 天付け |  |  | ルーバ | 4000 | 24 |  | 直管蛍光灯 FLR40S 【40W】 | 43 | 1 | 10 | 10 |  |  | 10 |  | 0 | 0 | 10 | 10 | 対象
242 | 本館 | 7 |  | MEセンター | 埋込形 | W300 | 埋込 | [5 empty] | 40w型 | 【管球LED済】 | 0 | 2 | 2 | 4 |  |  | 4 |  | 2 | 4 | 0 | 0 | 【LED済】
243 | 本館 | 7 |  | MEセンター | 埋込形 | W300 | 埋込 |  |  |  |  | 24 |  | 直管蛍光灯 FLR40S 【40W】 | 43 | 2 | 2 | 4 |  |  | 4 |  | 0 | 0 | 2 | 4 | 対象
244 | 本館 | 7 |  | 更衣室1 | 埋込形 | W300 | 埋込 |  |  |  | 5000 | 1 |  | 直管蛍光灯 FL20S 【20W】 | 23 | 2 | 1 | 2 |  |  | 2 |  | 0 | 0 | 1 | 2 | 対象
245 | 本館 | 7 |  | 倉庫1 | 埋込形 | W300 | 埋込 |  |  |  | 4000 | 9 |  | 直管蛍光灯 FLR40S 【40W】 | 43 | 2 | 2 | 4 |  |  | 4 |  | 0 | 0 | 2 | 4 | 対象
246 | 本館 | 7 |  | 倉庫2 | 逆富士形 |  | 天付け |  |  |  | 5000 |  |  | 【管球LED済】 | 0 | 2 | 2 | 4 |  |  | 4 |  | 2 | 4 | 0 | 0 | 【LED済】
247 | 本館 | 7 |  | 倉庫2 | 逆富士形 | W220 | 天付け |  |  |  | 5000 | 9 |  | 直管蛍光灯 FL20S 【20W】 | 23 | 2 | 1 | 2 |  |  | 2 |  | 0 | 0 | 1 | 2 | 対象
248 | 本館 | 7 |  | 倉庫3 | 埋込形 | W300 | 埋込 |  |  |  | 4000 | 9 |  | 直管蛍光灯 FLR40S 【40W】 | 43 | 2 | 1 | 2 |  |  | 2 |  | 0 | 0 | 1 | 2 | 対象
249 | 本館 | 7 |  | 倉庫3 | 埋込形 | W300 | 埋込 |  |  | 乳白カバー | 4000 | 9 |  | 直管蛍光灯 FLR40S 【40W】 | 43 | 2 | 1 | 2 |  |  | 2 |  | 0 | 0 | 1 | 2 | 対象
250 | 本館 | 7 |  | 更衣室2 | 埋込形 | W300 | 埋込 |  |  |  | 5000 |  |  | 【管球LED済】 | 0 | 2 | 1 | 2 |  |  | 2 |  | 1 | 2 | 0 | 0 | 【LED済】
251 | 本館 | 7 |  | 更衣室2 | 小型シーリング |  | 天付け |  |  | 防水カバー | 3000 | 1 |  | ミニクリプトン KR110V54W (口金：E17) 【54W】 | 54 | 1 | 4 | 4 |  |  | 4 |  | 0 | 0 | 4 | 4 | 対象
252 | 本館 | 7 |  | 更衣室2 | トラフ形 |  | 天付け |  |  | ルーバ | 5000 | 1 |  | 直管蛍光灯 FL20S 【20W】 | 23 | 1 | 1 | 1 |  |  | 1 |  | 0 | 0 | 1 | 1 | 対象
253 | 本館 | 7 |  | 廊下 | ダウンライト | □175 | 埋込 |  |  | 乳白カバー | 3000 | 12 | ◻︎175 | コンパクト形蛍光灯 FML27EX 【27W】 | 30 | 1 | 36 | 36 |  |  | 36 |  | 0 | 0 | 36 | 36 | 対象
254 | 本館 | 7 |  | WC | 埋込形 | W300 | 埋込 |  |  |  | 5000 | 4 |  | 直管蛍光灯 FL20S 【20W】 | 23 | 2 | 1 | 2 |  |  | 2 |  | 0 | 0 | 1 | 2 | 対象
255 | 本館 | 7 |  | 多目的室 | 埋込形 | W220 | 埋込 |  |  | 乳白カバー | 5000 | 9 |  | 直管蛍光灯 FHF32EX 高出力形 【45W】 | 48 | 2 | 8 | 16 |  |  | 16 |  | 0 | 0 | 8 | 16 | 対象
256 | 本館 | 7 |  | 多目的室 | 埋込形 | W220 | 埋込 |  |  | 乳白カバー | 5000 |  |  | 【管球LED済】 | 0 | 2 | 1 | 2 |  |  | 2 |  | 1 | 2 | 0 | 0 | 【LED済】
257 | 本館 | 7 |  | 多目的室2 | 埋込形 | W220 | 埋込 |  |  | 乳白カバー | 5000 | 9 |  | 直管蛍光灯 FHF32EX 高出力形 【45W】 | 48 | 2 | 8 | 16 |  |  | 16 |  | 0 | 0 | 8 | 16 | 対象
258 | 本館 | 7 |  | 子供用WC | 逆富士形 | W220 | 天付け |  |  |  | 5000 | 4 |  | 直管蛍光灯 FL20S 【20W】 | 23 | 2 | 1 | 2 |  |  | 2 |  | 0 | 0 | 1 | 2 | 対象
259 | 本館 | 7 |  | デイルーム | スクエア | □600 | 埋込 |  |  | 乳白カバー | 5000 | 12 |  | コンパクト形蛍光灯 FPL55EX 【55W】 | 58 | 4 | 9 | 36 |  |  | 36 |  | 0 | 0 | 9 | 36 | 対象
260 | 本館 | 7 |  | デイルーム | ダウンライト | □175 | 埋込 |  |  | 乳白カバー | 3000 | 12 | ◻︎175 | コンパクト形蛍光灯 FML27EX 【27W】 | 30 | 1 | 8 | 8 |  |  | 8 |  | 0 | 0 | 8 | 8 | 対象
261 | 本館 | 7 |  | デイルーム | トラフ形 |  | 天付け |  |  | ルーバ | 4000 | 12 | ◻︎175 | 直管蛍光灯 FL20S 【20W】 | 23 | 1 | 2 | 2 |  |  | 2 |  | 0 | 0 | 2 | 2 | 対象
262 | 本館 | 7 |  | パントリー | 埋込形 | W300 | 埋込 |  |  |  | 5000 | 1 |  | 直管蛍光灯 FLR40S 【40W】 | 43 | 2 | 1 | 2 |  |  | 2 |  | 0 | 0 | 1 | 2 | 対象
263 | 本館 | 7 |  | デイコーナー | スクエア | □600 | 埋込 |  |  | 乳白カバー | 5000 | 12 |  | コンパクト形蛍光灯 FPL55EX 【55W】 | 58 | 4 | 4 | 16 |  |  | 16 |  | 0 | 0 | 4 | 16 | 対象
264 | 本館 | 7 |  | 脱衣室 | 埋込形 | W300 | 埋込 |  |  |  | 4000 | 9 |  | 直管蛍光灯 FLR40S 【40W】 | 43 | 2 | 1 | 2 |  |  | 2 |  | 0 | 0 | 1 | 2 | 対象
265 | 本館 | 7 |  | 脱衣室 | トラフ形 |  | 天付け |  |  | ルーバ | 5000 | 9 |  | 直管蛍光灯 FL20S 【20W】 | 23 | 1 | 1 | 1 |  |  | 1 |  | 0 | 0 | 1 | 1 | 対象
266 | 本館 | 7 |  | 浴室 | 小型シーリング |  | 天付け |  |  | 防水カバー | 3000 |  | E26 | 【管球LED済】 | 0 | 1 | 4 | 4 |  |  | 4 |  | 4 | 4 | 0 | 0 | 【LED済】
267 | 本館 | 7 |  | 洗濯室 | 逆富士形 |  | 天付け |  |  |  | 4000 | 12 |  | 直管蛍光灯 FLR40S 【40W】 | 43 | 2 | 1 | 2 |  |  | 2 |  | 0 | 0 | 1 | 2 | 対象
268 | 本館 | 7 |  | 洗濯室 | 逆富士形 |  | 天付け |  |  |  | 5000 | 12 |  | 直管蛍光灯 FL20S 【20W】 | 23 | 2 | 1 | 2 |  |  | 2 |  | 0 | 0 | 1 | 2 | 対象
269 | 本館 | 7 |  | 車椅子WC | 埋込形 | W300 | 埋込 |  |  |  | 5000 | 4 |  | 直管蛍光灯 FL20S 【20W】 | 23 | 2 | 1 | 2 |  |  | 2 |  | 0 | 0 | 1 | 2 | 対象
270 | 本館 | 7 |  | 汚物処理室 | 埋込形 | W300 | 埋込 |  |  |  | 5000 | 9 |  | 直管蛍光灯 FL20S 【20W】 | 23 | 2 | 2 | 4 |  |  | 4 |  | 0 | 0 | 2 | 4 | 対象
271 | 本館 | 7 | 病室 | 715(1) | 埋込形 | W300 | 埋込 |  |  | クリーンルーム | 5000 |  |  | 【管球LED済】 | 0 | 2 | 1 | 2 |  |  | 2 |  | 1 | 2 | 0 | 0 | 【LED済】
272 | 本館 | 7 | 病室 | 715(1) | ベッド灯 |  | 壁付け |  |  |  | 3000 |  | アーム | 【器具LED済】 | 0 | 1 | 1 | 1 |  |  | 1 |  | 1 | 1 | 0 | 0 | 【LED済】
273 | 本館 | 7 | 病室 | 715(1) | ユニバーサルダウンライト | φ150 | 埋込 | 処置灯 | 調光 |  | 3000 | 12 |  | ハロゲンランプ（棒状） JD110V85W (口金：E11) 【85W】 | 85 | 1 | 1 | 1 |  |  | 1 |  | 0 | 0 | 1 | 1 | 対象
274 | 本館 | 7 | 病室 | 715(1) | ライコン1個用 |  |  |  | 調光 |  |  | 12 | 1個 | [13 empty] | 対象 | №273用
275 | 本館 | 7 | 病室 | 715(1) | ブラケット |  | 壁付け |  |  |  | 5000 | 12 |  | コンパクト形蛍光灯 FPR96EX 【96W】 | 100 | 1 | 1 | 1 |  |  | 1 |  | 0 | 0 | 1 | 1 | 対象
276 | 本館 | 7 | 病室 | 715(1) | ダウンライト | φ150 | 埋込 |  |  |  | 5000 | 12 |  | コンパクト形蛍光灯 FDL18EX 【18W】 | 21 | 1 | 2 | 2 |  |  | 2 |  | 0 | 0 | 2 | 2 | 対象
277 | 本館 | 7 | 病室 | 715(1) | ブラケット |  | 壁付け |  |  | 防水カバー | 3000 |  | E26 | 【管球LED済】 | 0 | 1 | 1 | 1 |  |  | 1 |  | 1 | 1 | 0 | 0 | 【LED済】
278 | 本館 | 7 | 病室 | 715(1) | フットライト |  | 壁付け |  |  |  | 3000 |  | E12 | 【管球LED済】 | 0 | 1 | 1 | 1 |  |  | 1 |  | 1 | 1 | 0 | 0 | 【LED済】
279 | 本館 | 7 | 病室 | 713(1) | 埋込形 | W300 | 埋込 |  |  | クリーンルーム | 5000 |  |  | 【管球LED済】 | 0 | 2 | 1 | 2 |  |  | 2 |  | 1 | 2 | 0 | 0 | 【LED済】
280 | 本館 | 7 | 病室 | 713(1) | ベッド灯 |  | 壁付け |  |  |  | 3000 |  | アーム | 【器具LED済】 | 0 | 1 | 1 | 1 |  |  | 1 |  | 1 | 1 | 0 | 0 | 【LED済】
281 | 本館 | 7 | 病室 | 713(1) | ユニバーサルダウンライト | φ150 | 埋込 | 処置灯 | 調光 |  | 3000 | 12 |  | ハロゲンランプ（棒状） JD110V85W (口金：E11) 【85W】 | 85 | 1 | 1 | 1 |  |  | 1 |  | 0 | 0 | 1 | 1 | 対象
282 | 本館 | 7 | 病室 | 713(1) | ライコン1個用 |  |  |  | 調光 |  |  | 12 | 1個 | [13 empty] | 対象 | №281用
283 | 本館 | 7 | 病室 | 713(1) | ブラケット |  | 壁付け |  |  |  | 5000 | 12 |  | コンパクト形蛍光灯 FPR96EX 【96W】 | 100 | 1 | 1 | 1 |  |  | 1 |  | 0 | 0 | 1 | 1 | 対象
284 | 本館 | 7 | 病室 | 713(1) | ダウンライト | φ150 | 埋込 |  |  |  | 5000 | 12 |  | コンパクト形蛍光灯 FDL18EX 【18W】 | 21 | 1 | 2 | 2 |  |  | 2 |  | 0 | 0 | 2 | 2 | 対象
285 | 本館 | 7 | 病室 | 713(1) | ブラケット |  | 壁付け |  |  | 防水カバー | 3000 |  | E26 | 【管球LED済】 | 0 | 1 | 1 | 1 |  |  | 1 |  | 1 | 1 | 0 | 0 | 【LED済】
286 | 本館 | 7 | 病室 | 713(1) | フットライト |  | 壁付け |  |  |  | 3000 |  | E12 | 【管球LED済】 | 0 | 1 | 1 | 1 |  |  | 1 |  | 1 | 1 | 0 | 0 | 【LED済】
287 | 本館 | 7 |  | ナースステーション | 埋込形 | W220 | 埋込 |  |  |  | 5000 |  | 2連結×6 | 【管球LED済】 | 0 | 2 | 12 | 24 |  |  | 24 |  | 12 | 24 | 0 | 0 | 【LED済】
288 | 本館 | 7 |  | ナースステーション | 埋込形 | W220 | 埋込 |  |  |  | 5000 |  |  | 【管球LED済】 | 0 | 2 | 2 | 4 |  |  | 4 |  | 2 | 4 | 0 | 0 | 【LED済】
289 | 本館 | 7 |  | ナースステーション | 埋込形 | W220 | 埋込 |  |  | アルミルーバ | 5000 |  |  | 【管球LED済】 | 0 | 2 | 1 | 2 |  |  | 2 |  | 1 | 2 | 0 | 0 | 【LED済】
290 | 本館 | 7 |  | ナースステーション | 埋込形 | W220 | 埋込 |  |  | アルミルーバ | 5000 | 24 |  | 直管蛍光灯 FHF16EX 高出力形 【23W】 | 27 | 2 | 2 | 4 |  |  | 4 |  | 0 | 0 | 2 | 4 | 対象
291 | 本館 | 7 |  | ナースステーション | 埋込形 | W300 | 埋込 |  |  |  | 4000 | 24 |  | 直管蛍光灯 FLR40S 【40W】 | 43 | 2 | 2 | 4 |  |  | 4 |  | 0 | 0 | 2 | 4 | 対象
292 | 本館 | 7 |  | ナースステーション | トラフ形 |  | 天付け |  |  |  | 4000 | 24 |  | 直管蛍光灯 FLR40S 【40W】 | 43 | 1 | 10 | 10 |  |  | 10 |  | 0 | 0 | 10 | 10 | 対象
293 | 本館 | 7 |  | カンファレンス室 | 埋込形 | W300 | 埋込 |  |  |  | 4000 | 24 |  | 直管蛍光灯 FLR40S 【40W】 | 43 | 2 | 1 | 2 |  |  | 2 |  | 0 | 0 | 1 | 2 | 対象
294 | 本館 | 7 |  | カンファレンス室 | 埋込形 | W300 | 埋込 |  |  |  | 5000 |  |  | 【管球LED済】 | 0 | 2 | 1 | 2 |  |  | 2 |  | 1 | 2 | 0 | 0 | 【LED済】
295 | 本館 | 7 |  | 準備室 | 埋込形 | W220 | 埋込 |  |  | アルミルーバ | 5000 | 12 |  | 直管蛍光灯 FHF32EX 高出力形 【45W】 | 48 | 2 | 2 | 4 |  |  | 4 |  | 0 | 0 | 2 | 4 | 対象
296 | 本館 | 7 |  | 準備室 | 埋込形 | W220 | 埋込 |  |  | アルミルーバ | 5000 | 12 |  | 直管蛍光灯 FHF16EX 高出力形 【23W】 | 27 | 2 | 2 | 4 |  |  | 4 |  | 0 | 0 | 2 | 4 | 対象
297 | 本館 | 7 |  | WC | ダウンライト | φ150 | 埋込 |  |  |  | 3000 | 4 |  | コンパクト形蛍光灯 FDL18EX 【18W】 | 21 | 1 | 1 | 1 |  |  | 1 |  | 0 | 0 | 1 | 1 | 対象
298 | 本館 | 7 |  | WC | ダウンライト | φ150 | 埋込 |  |  |  | 5000 | 4 |  | コンパクト形蛍光灯 FDL18EX 【18W】 | 21 | 1 | 1 | 1 |  |  | 1 |  | 0 | 0 | 1 | 1 | 対象
299 | 本館 | 7 |  | 器材庫 | 埋込形 | W220 | 埋込 |  |  | アルミルーバ | 5000 | 1 |  | 直管蛍光灯 FHF32EX 高出力形 【45W】 | 48 | 2 | 1 | 2 |  |  | 2 |  | 0 | 0 | 1 | 2 | 対象
300 | 本館 | 7 |  | 器材庫 | 埋込形 | W220 | 埋込 |  |  | アルミルーバ | 5000 | 1 |  | 直管蛍光灯 FHF16EX 高出力形 【23W】 | 27 | 2 | 1 | 2 |  |  | 2 |  | 0 | 0 | 1 | 2 | 対象
301 | 本館 | 7 |  | EVホール3 | 埋込形 | W300 | 埋込 |  |  |  | 4000 | 4 |  | 直管蛍光灯 FLR40S 【40W】 | 43 | 2 | 1 | 2 |  |  | 2 |  | 0 | 0 | 1 | 2 | 対象
302 | 本館 | 7 |  | EVホール1 | ダウンライト | φ150 | 埋込 |  |  |  | 5000 | 24 | 横刺 | コンパクト形蛍光灯 FDL18EX 【18W】 | 21 | 1 | 6 | 6 |  |  | 6 |  | 0 | 0 | 6 | 6 | 対象
303 | 本館 | 7 |  | EVホール1 | トラフ形 | [5 empty] | 4000 | 24 |  | 直管蛍光灯 FLR40S 【40W】 | 43 | 1 | 9 | 9 |  |  | 9 |  | 0 | 0 | 9 | 9 | 対象
304 | 本館 | 7 |  | EVホール1 | トラフ形 | [5 empty] | 5000 |  |  | 【管球LED済】 | 0 | 1 | 1 | 1 |  |  | 1 |  | 1 | 1 | 0 | 0 | 【LED済】
305 | 本館 | 7 |  | 廊下 | ダウンライト | □175 | 埋込 |  |  | 乳白カバー | 3000 | 12 | ◻︎175 | コンパクト形蛍光灯 FML27EX 【27W】 | 30 | 1 | 20 | 20 |  |  | 20 |  | 0 | 0 | 20 | 20 | 対象
306 | 本館 | 7 |  | 廊下 | ダウンライト | φ150 | 埋込 |  |  |  | 3000 | 12 |  | コンパクト形蛍光灯 FDL18EX 【18W】 | 21 | 1 | 3 | 3 |  |  | 3 |  | 0 | 0 | 3 | 3 | 対象
307 | 本館 | 7 |  | 無菌室前室 | スクエア | □600 | 埋込 |  |  | 乳白カバー | 5000 | 4 |  | コンパクト形蛍光灯 FPL55EX 【55W】 | 58 | 4 | 2 | 8 |  |  | 8 |  | 0 | 0 | 2 | 8 | 対象
308 | 本館 | 7 |  | 廊下 | ダウンライト | □175 | 埋込 |  |  | 乳白カバー | 3000 | 12 | ◻︎175 | コンパクト形蛍光灯 FML27EX 【27W】 | 30 | 1 | 40 | 40 |  |  | 40 |  | 0 | 0 | 40 | 40 | 対象
309 | 本館 | 7 |  | 廊下 | ダウンライト | □175 | 埋込 |  |  | 乳白カバー | 3000 | 12 | ◻︎175 | コンパクト形蛍光灯 FML27EX 【27W】 | 30 | 1 | 20 | 20 |  |  | 20 |  | 0 | 0 | 20 | 20 | 対象
310 | 本館 | 7 |  | 廊下 | ダウンライト | φ150 | 埋込 |  |  |  | 3000 | 12 |  | コンパクト形蛍光灯 FDL18EX 【18W】 | 21 | 1 | 3 | 3 |  |  | 3 |  | 0 | 0 | 3 | 3 | 対象
311 | 本館 | 7 |  | 廊下 | ダウンライト | □175 | 埋込 |  |  | 乳白カバー | 3000 | 12 | ◻︎175 | コンパクト形蛍光灯 FML27EX 【27W】 | 30 | 1 | 36 | 36 |  |  | 36 |  | 0 | 0 | 36 | 36 | 対象
312 | 本館 | 7 |  | 廊下 | ダウンライト | □175 | 埋込 |  |  | 乳白カバー | 3000 | 12 | ◻︎175 | コンパクト形蛍光灯 FML27EX 【27W】 | 30 | 1 | 68 | 68 |  |  | 68 |  | 0 | 0 | 68 | 68 | 対象
313 | 本館 | 7 |  | 汚物処理室 | 埋込形 | W300 | 埋込 |  |  |  | 5000 | 4 |  | 直管蛍光灯 FL20S 【20W】 | 23 | 2 | 1 | 2 |  |  | 2 |  | 0 | 0 | 1 | 2 | 対象
314 | 本館 | 7 |  | EVホール2 | ダウンライト | φ150 | 埋込 |  |  |  | 5000 | 24 |  | コンパクト形蛍光灯 FDL18EX 【18W】 | 21 | 1 | 6 | 6 |  |  | 6 |  | 0 | 0 | 6 | 6 | 対象
315 | 本館 | 7 |  | EVホール2 | 埋込形 |  | 埋込 | 間接照明 |  | カバー | 4000 | 24 |  | 直管蛍光灯 FLR40S 【40W】 | 43 | 4 | 4 | 16 |  |  | 16 |  | 0 | 0 | 4 | 16 | 対象
316 | 本館 | 7 |  | 説明室 | スクエア | □600 | 埋込 |  |  | 乳白カバー | 5000 | 9 |  | コンパクト形蛍光灯 FPL55EX 【55W】 | 58 | 4 | 2 | 8 |  |  | 8 |  | 0 | 0 | 2 | 8 | 対象
317 | 本館 | 7 |  | SK | 逆富士形 |  | 天付け |  |  |  | 4000 | 1 |  | 直管蛍光灯 FL20S 【20W】 | 23 | 2 | 1 | 2 |  |  | 2 |  | 0 | 0 | 1 | 2 | 対象
318 | 本館 | 7 |  | SK | 逆富士形 |  | 天付け |  |  |  | 4000 | 1 |  | 直管蛍光灯 FL20S 【20W】 | 23 | 2 | 1 | 2 |  |  | 2 |  | 0 | 0 | 1 | 2 | 対象
319 | 本館 | 7 |  | スプリンクラー設備機械室 | トラフ形 |  | 壁付け |  | 片反射笠 |  | 4000 | 1 |  | 直管蛍光灯 FLR40S 【40W】 | 43 | 1 | 4 | 4 |  |  | 4 |  | 0 | 0 | 4 | 4 | 対象
320 | 本館 | 7 |  | PS | トラフ形 |  | 壁付け |  | 片反射笠 |  | 4000 | 1 |  | 直管蛍光灯 FLR40S 【40W】 | 43 | 1 | 2 | 2 |  |  | 2 |  | 0 | 0 | 2 | 2 | 対象
321 | 本館 | 7 |  | PS | トラフ形 |  | 壁付け |  | 片反射笠 |  | 4000 | 1 |  | 直管蛍光灯 FLR40S 【40W】 | 43 | 1 | 1 | 1 |  |  | 1 |  | 0 | 0 | 1 | 1 | 対象
322 | 本館 | 7 |  | EPS | トラフ形 |  | 壁付け |  | 片反射笠 |  | 4000 | 1 |  | 直管蛍光灯 FL20S 【20W】 | 23 | 1 | 2 | 2 |  |  | 2 |  | 0 | 0 | 2 | 2 | 対象
323 | 本館 | 7 |  | 空調機械室 | トラフ形 |  | 壁付け |  | 片反射笠 |  | 4000 | 1 |  | 直管蛍光灯 FLR40S 【40W】 | 43 | 1 | 2 | 2 |  |  | 2 |  | 0 | 0 | 2 | 2 | 対象
324 | 本館 | 7 |  | PS | トラフ形 |  | 壁付け |  | 片反射笠 |  | 4000 | 1 |  | 直管蛍光灯 FLR40S 【40W】 | 43 | 1 | 1 | 1 |  |  | 1 |  | 0 | 0 | 1 | 1 | 対象
325 | 本館 | 7 |  | PS | トラフ形 |  | 壁付け |  | 片反射笠 |  | 4000 | 1 |  | 直管蛍光灯 FLR40S 【40W】 | 43 | 1 | 2 | 2 |  |  | 2 |  | 0 | 0 | 2 | 2 | 対象
326 | 本館 | 7 |  | スプリンクラー設備機械室 | トラフ形 |  | 壁付け |  | 片反射笠 |  | 4000 | 1 |  | 直管蛍光灯 FLR40S 【40W】 | 43 | 1 | 3 | 3 |  |  | 3 |  | 0 | 0 | 3 | 3 | 対象
327 | 本館 | 7 |  | EPS | トラフ形 |  | 壁付け |  | 片反射笠 |  | 4000 | 1 |  | 直管蛍光灯 FLR40S 【40W】 | 43 | 1 | 1 | 1 |  |  | 1 |  | 0 | 0 | 1 | 1 | 対象
328 | 本館 | 7 |  | 附室 | ダウンライト | φ150 | 埋込 |  |  |  | 5000 | 1 | 横刺 | コンパクト形蛍光灯 FDL18EX 【18W】 | 21 | 1 | 1 | 1 |  |  | 1 |  | 0 | 0 | 1 | 1 | 対象
329 | 本館 | 7 |  | 無菌調製室 | 埋込形 |  | 埋込 |  |  | 乳白カバー | 4000 | 4 |  | 直管蛍光灯 FLR40S 【40W】 | 43 | 3 | 2 | 6 |  |  | 6 |  | 0 | 0 | 2 | 6 | 対象
330 | 本館 | 7 |  | 無菌調製室 | 埋込形 | W220 | 埋込 |  |  | 乳白カバー | 4000 | 4 |  | 直管蛍光灯 FLR40S 【40W】 | 43 | 2 | 2 | 4 |  |  | 4 |  | 0 | 0 | 2 | 4 | 対象
331 | 本館 | 7 |  | 無菌調製前室 | ダウンライト | □175 | 埋込 |  |  | 乳白カバー | 3000 | 4 | ◻︎175 | コンパクト形蛍光灯 FML27EX 【27W】 | 30 | 1 | 6 | 6 |  |  | 6 |  | 0 | 0 | 6 | 6 | 対象
332 | 本館 | 7 |  | EPS | トラフ形 |  | 壁付け |  |  |  | 4000 | 1 |  | 直管蛍光灯 FL20S 【20W】 | 23 | 1 | 2 | 2 |  |  | 2 |  | 0 | 0 | 2 | 2 | 対象
333 | 本館 | 7 |  | PS | トラフ形 |  | 壁付け |  |  |  | 4000 | 1 |  | 直管蛍光灯 FLR40S 【40W】 | 43 | 1 | 2 | 2 |  |  | 2 |  | 0 | 0 | 2 | 2 | 対象
334 | 本館 | 7 |  | さくら学級 | 埋込形 | W300 | 埋込 |  |  |  | 4000 | 9 |  | 直管蛍光灯 FLR40S 【40W】 | 43 | 2 | 2 | 4 |  |  | 4 |  | 0 | 0 | 2 | 4 | 対象
335 | 本館 | 7 |  | さくら学級 | 埋込形 | W220 | 埋込 |  |  | 乳白カバー | 4000 | 9 |  | 直管蛍光灯 FLR40S 【40W】 | 43 | 2 | 6 | 12 |  |  | 12 |  | 0 | 0 | 6 | 12 | 対象
336 | 本館 | 6 | 病室 | 601(4) | 下面開放 |  | 吊り下げ | 間接照明 |  |  | 5000 |  |  | 【LED済】 | 0 | 1 | 2 | 2 | 0 | 0 | 2 |  | 2 | 2 | 0 | 0 | 【LED済】
337 | 本館 | 6 | 病室4床 | 601(4) | ライコン1個用 |  |  | 処置灯 | 調光 |  |  |  | 4個 | [5 empty] | 0 | 0 | [6 empty] | 【LED済】 | №336用
338 | 本館 | 6 | 病室 | 601(4) | ベッド灯 |  | 壁付け |  |  |  | 3000 |  | アーム | コンパクト形蛍光灯 FML13EX 【13W】 | 16 | 1 | 4 | 4 | 0 | 0 | 4 |  | 4 | 4 | 0 | 0 | 【対象外】 | 故障の都度、更新
339 | 本館 | 6 | 病室4床 | 601(4) | ユニバーサルダウンライト | φ100 | 埋込 | 処置灯 | 調光 |  | 5000 |  |  | 【器具LED済】 | 0 | 1 | 4 | 4 | 0 | 0 | 4 |  | 4 | 4 | 0 | 0 | 【LED済】 | リニューアルプレート使用φ150→φ100
340 | 本館 | 6 | 病室 | 601(4) | トラフ形 |  | 天付け | 間接照明 |  | ルーバ | 4000 | 12 |  | 直管蛍光灯 FL20S 【20W】 | 23 | 1 | 1 | 1 | 0 | 0 | 1 |  | 0 | 0 | 1 | 1 | 対象
341 | 本館 | 6 | 病室 | 601(4) | ダウンライト | φ150 | 埋込 |  |  |  | 3000 | 12 | 横刺 | コンパクト形蛍光灯 FDL18EX 【18W】 | 21 | 1 | 1 | 1 | 0 | 0 | 1 |  | 0 | 0 | 1 | 1 | 対象
342 | 本館 | 6 | 病室 | 601(4) | 小型シーリング |  | 天付け |  |  |  | 3000 |  | E17 | 【管球LED済】 | 0 | 1 | 1 | 1 | 0 | 0 | 1 |  | 1 | 1 | 0 | 0 | 【LED済】
343 | 本館 | 6 | 病室 | 601(4) | フットライト |  | 埋込 |  |  |  | 3000 |  | 壁埋込/E12 | 【管球LED済】 | 0 | 1 | 1 | 1 | 0 | 0 | 1 |  | 1 | 1 | 0 | 0 | 【LED済】
344 | 本館 | 6 | 病室 | 602(4) | 下面開放 |  | 吊り下げ | 間接照明 |  |  | 5000 |  |  | 【LED済】 | 0 | 1 | 2 | 2 | 0 | 0 | 2 |  | 2 | 2 | 0 | 0 | 【LED済】
345 | 本館 | 6 | 病室 | 602(4) | ベッド灯 |  | 壁付け |  |  |  | 3000 |  | アーム | 【器具LED済】 | 0 | 1 | 1 | 1 | 0 | 0 | 1 |  | 1 | 1 | 0 | 0 | 【LED済】
346 | 本館 | 6 | 病室 | 602(4) | ベッド灯 |  | 壁付け |  |  |  | 3000 |  | アーム | 電球形蛍光灯 EFD15/12E (口金：E17) 【12W】 | 12 | 1 | 3 | 3 | 0 | 0 | 3 |  | 3 | 3 | 0 | 0 | 【対象外】 | 故障の都度、更新
347 | 本館 | 6 | 病室4床 | 602(4) | ユニバーサルダウンライト | φ100 | 埋込 | 処置灯 | 調光 |  | 5000 |  |  | 【器具LED済】 | 0 | 1 | 4 | 4 | 0 | 0 | 4 |  | 4 | 4 | 0 | 0 | 【LED済】 | リニューアルプレート使用φ150→φ100
348 | 本館 | 6 | 病室4床 | 602(4) | ライコン1個用 |  |  | 処置灯 | 調光 |  |  |  | 4個 | [5 empty] | 0 | 0 | [6 empty] | 【LED済】 | №347用
349 | 本館 | 6 | 病室 | 602(4) | トラフ形 |  | 天付け | 間接照明 |  | ルーバ | 4000 | 12 |  | 直管蛍光灯 FL20S 【20W】 | 23 | 1 | 1 | 1 | 0 | 0 | 1 |  | 0 | 0 | 1 | 1 | 対象
350 | 本館 | 6 | 病室 | 602(4) | ダウンライト | φ150 | 埋込 |  |  |  | 3000 | 12 | 横刺 | コンパクト形蛍光灯 FDL18EX 【18W】 | 21 | 1 | 1 | 1 | 0 | 0 | 1 |  | 0 | 0 | 1 | 1 | 対象
351 | 本館 | 6 | 病室 | 602(4) | 小型シーリング |  | 天付け |  |  |  | 3000 |  | E17 | 【管球LED済】 | 0 | 1 | 1 | 1 | 0 | 0 | 1 |  | 1 | 1 | 0 | 0 | 【LED済】
352 | 本館 | 6 | 病室 | 602(4) | フットライト |  | 埋込 |  |  |  | 3000 |  | 壁埋込/E12 | 【管球LED済】 | 0 | 1 | 1 | 1 | 0 | 0 | 1 |  | 1 | 1 | 0 | 0 | 【LED済】
353 | 本館 | 6 | 病室 | 603(4) | 下面開放 |  | 吊り下げ | 間接照明 |  |  | 5000 |  |  | 【LED済】 | 0 | 1 | 2 | 2 | 0 | 0 | 2 |  | 2 | 2 | 0 | 0 | 【LED済】
354 | 本館 | 6 | 病室 | 603(4) | ベッド灯 |  | 壁付け |  |  |  | 3000 |  | アーム | 【器具LED済】 | 0 | 1 | 1 | 1 | 0 | 0 | 1 |  | 1 | 1 | 0 | 0 | 【LED済】
355 | 本館 | 6 | 病室 | 603(4) | ベッド灯 |  | 壁付け |  |  |  | 3000 |  | アーム | 電球形蛍光灯 EFD15/12E (口金：E17) 【12W】 | 12 | 1 | 3 | 3 | 0 | 0 | 3 |  | 3 | 3 | 0 | 0 | 【対象外】 | 故障の都度、更新
356 | 本館 | 6 | 病室4床 | 603(4) | ユニバーサルダウンライト | φ100 | 埋込 | 処置灯 | 調光 |  | 5000 |  |  | 【器具LED済】 | 0 | 1 | 4 | 4 | 0 | 0 | 4 |  | 4 | 4 | 0 | 0 | 【LED済】 | リニューアルプレート使用φ150→φ100
357 | 本館 | 6 | 病室4床 | 603(4) | ライコン1個用 |  |  | 処置灯 | 調光 |  |  |  | 4個 | [5 empty] | 0 | 0 | [6 empty] | 【LED済】 | №357用
358 | 本館 | 6 | 病室 | 603(4) | トラフ形 |  | 天付け | 間接照明 |  | ルーバ | 4000 | 12 |  | 直管蛍光灯 FL20S 【20W】 | 23 | 1 | 1 | 1 | 0 | 0 | 1 |  | 0 | 0 | 1 | 1 | 対象
359 | 本館 | 6 | 病室 | 603(4) | ダウンライト | φ150 | 埋込 |  |  |  | 3000 | 12 | 横刺 | コンパクト形蛍光灯 FDL18EX 【18W】 | 21 | 1 | 1 | 1 | 0 | 0 | 1 |  | 0 | 0 | 1 | 1 | 対象
360 | 本館 | 6 | 病室 | 603(4) | 小型シーリング |  | 天付け |  |  |  | 3000 |  | E17 | 【管球LED済】 | 0 | 1 | 1 | 1 | 0 | 0 | 1 |  | 1 | 1 | 0 | 0 | 【LED済】
361 | 本館 | 6 | 病室 | 603(4) | フットライト |  | 埋込 |  |  |  | 3000 |  | 壁埋込/E12 | 【管球LED済】 | 0 | 1 | 1 | 1 | 0 | 0 | 1 |  | 1 | 1 | 0 | 0 | 【LED済】
362 | 本館 | 6 | 病室 | 605(4) | 下面開放 |  | 吊り下げ | 間接照明 |  |  | 5000 |  |  | 【LED済】 | 0 | 1 | 2 | 2 | 0 | 0 | 2 |  | 2 | 2 | 0 | 0 | 【LED済】
363 | 本館 | 6 | 病室 | 605(4) | ベッド灯 |  | 壁付け |  |  |  | 3000 |  | アーム | 【器具LED済】 | 0 | 1 | 1 | 1 | 0 | 0 | 1 |  | 1 | 1 | 0 | 0 | 【LED済】
364 | 本館 | 6 | 病室 | 605(4) | ベッド灯 |  | 壁付け |  |  |  | 3000 |  | アーム | 電球形蛍光灯 EFD15/12E (口金：E17) 【12W】 | 12 | 1 | 3 | 3 | 0 | 0 | 3 |  | 3 | 3 | 0 | 0 | 【対象外】 | 故障の都度、更新
365 | 本館 | 6 | 病室4床 | 605(4) | ユニバーサルダウンライト | φ100 | 埋込 | 処置灯 | 調光 |  | 5000 |  |  | 【器具LED済】 | 0 | 1 | 4 | 4 | 0 | 0 | 4 |  | 4 | 4 | 0 | 0 | 【LED済】 | リニューアルプレート使用φ150→φ100
366 | 本館 | 6 | 病室4床 | 605(4) | ライコン1個用 |  |  | 処置灯 | 調光 |  |  |  | 4個 | [5 empty] | 0 | 0 | [6 empty] | 【LED済】 | №365用
367 | 本館 | 6 | 病室 | 605(4) | トラフ形 |  | 天付け | 間接照明 |  | ルーバ | 4000 | 12 |  | 直管蛍光灯 FL20S 【20W】 | 23 | 1 | 1 | 1 | 0 | 0 | 1 |  | 0 | 0 | 1 | 1 | 対象
368 | 本館 | 6 | 病室 | 605(4) | ダウンライト | φ150 | 埋込 |  |  |  | 3000 | 12 | 横刺 | コンパクト形蛍光灯 FDL18EX 【18W】 | 21 | 1 | 1 | 1 | 0 | 0 | 1 |  | 0 | 0 | 1 | 1 | 対象
369 | 本館 | 6 | 病室 | 605(4) | 小型シーリング |  | 天付け |  |  |  | 3000 |  | E17 | 【管球LED済】 | 0 | 1 | 1 | 1 | 0 | 0 | 1 |  | 1 | 1 | 0 | 0 | 【LED済】
370 | 本館 | 6 | 病室 | 605(4) | フットライト |  | 埋込 |  |  |  | 3000 |  | 壁埋込/E12 | 【管球LED済】 | 0 | 1 | 1 | 1 | 0 | 0 | 1 |  | 1 | 1 | 0 | 0 | 【LED済】
371 | 本館 | 6 | 病室 | 606(4) | 下面開放 |  | 吊り下げ | 間接照明 |  |  | 5000 |  |  | コンパクト形蛍光灯 FPR96EX 【96W】 | 100 | 2 | 1 | 2 | 0 | 0 | 2 |  | 1 | 2 | 0 | 0 | 【対象外】
372 | 本館 | 6 | 病室 | 606(4) | ベッド灯 |  | 壁付け |  |  |  | 3000 |  | アーム | 【器具LED済】 | 0 | 1 | 2 | 2 | 0 | 0 | 2 |  | 2 | 2 | 0 | 0 | 【LED済】
373 | 本館 | 6 | 病室 | 606(4) | ベッド灯 |  | 壁付け |  |  |  | 3000 |  | アーム | 電球形蛍光灯 EFD15/12E (口金：E17) 【12W】 | 12 | 1 | 2 | 2 | 0 | 0 | 2 |  | 2 | 2 | 0 | 0 | 【対象外】 | 故障の都度、更新
374 | 本館 | 6 | 病室4床 | 606(4) | ユニバーサルダウンライト | φ150 | 埋込 | 処置灯 | 調光 |  | 3000 |  |  | ハロゲンランプ（棒状） JD110V85W (口金：E11) 【85W】 | 85 | 1 | 4 | 4 | 0 | 0 | 4 |  | 4 | 4 | 0 | 0 | 【LED済】
375 | 本館 | 6 | 病室4床 | 606(4) | ライコン1個用 |  |  | 処置灯 | 調光 |  |  |  | 4個 | [5 empty] | 0 | 0 | [6 empty] | 【LED済】 | №374用
376 | 本館 | 6 | 病室 | 606(4) | トラフ形 |  | 天付け | 間接照明 |  | ルーバ | 4000 | 12 |  | 直管蛍光灯 FL20S 【20W】 | 23 | 1 | 1 | 1 | 0 | 0 | 1 |  | 0 | 0 | 1 | 1 | 対象
377 | 本館 | 6 | 病室 | 606(4) | ダウンライト | φ150 | 埋込 |  |  |  | 3000 | 12 | 横刺 | コンパクト形蛍光灯 FDL18EX 【18W】 | 21 | 1 | 1 | 1 | 0 | 0 | 1 |  | 0 | 0 | 1 | 1 | 対象
378 | 本館 | 6 | 病室 | 606(4) | 小型シーリング |  | 天付け |  |  |  | 3000 |  | E17 | 【管球LED済】 | 0 | 1 | 1 | 1 | 0 | 0 | 1 |  | 1 | 1 | 0 | 0 | 【LED済】
379 | 本館 | 6 | 病室 | 606(4) | フットライト |  | 埋込 |  |  |  | 3000 |  | 壁埋込/E12 | 【管球LED済】 | 0 | 1 | 1 | 1 | 0 | 0 | 1 |  | 1 | 1 | 0 | 0 | 【LED済】
380 | 本館 | 6 | 病室 | 607(4) | 下面開放 |  | 吊り下げ | 間接照明 |  |  | 5000 |  |  | コンパクト形蛍光灯 FPR96EX 【96W】 | 100 | 2 | 1 | 2 | 0 | 0 | 2 |  | 1 | 2 | 0 | 0 | 【LED済】
381 | 本館 | 6 | 病室 | 607(4) | ベッド灯 |  | 壁付け |  |  |  | 3000 |  | アーム | 【器具LED済】 | 0 | 1 | 2 | 2 | 0 | 0 | 2 |  | 2 | 2 | 0 | 0 | 【LED済】
382 | 本館 | 6 | 病室 | 607(4) | ベッド灯 |  | 壁付け |  |  |  | 3000 |  | アーム | 電球形蛍光灯 EFD15/12E (口金：E17) 【12W】 | 12 | 1 | 2 | 2 | 0 | 0 | 2 |  | 2 | 2 | 0 | 0 | 【対象外】 | 故障の都度、更新
383 | 本館 | 6 | 病室4床 | 607(4) | ユニバーサルダウンライト | φ150 | 埋込 | 処置灯 | 調光 |  | 3000 |  |  | ハロゲンランプ（棒状） JD110V85W (口金：E11) 【85W】 | 85 | 1 | 4 | 4 | 0 | 0 | 4 |  | 4 | 4 | 0 | 0 | 【LED済】
384 | 本館 | 6 | 病室4床 | 607(4) | ライコン1個用 |  |  | 処置灯 | 調光 |  |  |  | 4個 | [5 empty] | 0 | 0 | [6 empty] | 【LED済】 | №383用
385 | 本館 | 6 | 病室 | 607(4) | トラフ形 |  | 天付け | 間接照明 |  | ルーバ | 4000 | 12 |  | 直管蛍光灯 FL20S 【20W】 | 23 | 1 | 1 | 1 | 0 | 0 | 1 |  | 0 | 0 | 1 | 1 | 対象
386 | 本館 | 6 | 病室 | 607(4) | ダウンライト | φ150 | 埋込 |  |  |  | 3000 | 12 | 横刺 | コンパクト形蛍光灯 FDL18EX 【18W】 | 21 | 1 | 1 | 1 | 0 | 0 | 1 |  | 0 | 0 | 1 | 1 | 対象
387 | 本館 | 6 | 病室 | 607(4) | 小型シーリング |  | 天付け |  |  |  | 3000 |  | E17 | 【管球LED済】 | 0 | 1 | 1 | 1 | 0 | 0 | 1 |  | 1 | 1 | 0 | 0 | 【LED済】
388 | 本館 | 6 | 病室 | 607(4) | フットライト |  | 埋込 |  |  |  | 3000 |  | 壁埋込/E12 | 【管球LED済】 | 0 | 1 | 1 | 1 | 0 | 0 | 1 |  | 1 | 1 | 0 | 0 | 【LED済】
389 | 本館 | 6 | 病室 | 608(4) | 下面開放 |  | 吊り下げ | 間接照明 |  |  | 5000 |  |  | コンパクト形蛍光灯 FPR96EX 【96W】 | 100 | 2 | 1 | 2 | 0 | 0 | 2 |  | 1 | 2 | 0 | 0 | 【LED済】
390 | 本館 | 6 | 病室 | 608(4) | ベッド灯 |  | 壁付け |  |  |  | 3000 |  | アーム | 【器具LED済】 | 0 | 1 | 1 | 1 | 0 | 0 | 1 |  | 1 | 1 | 0 | 0 | 【LED済】
391 | 本館 | 6 | 病室 | 608(4) | ベッド灯 |  | 壁付け |  |  |  | 3000 |  | アーム | 電球形蛍光灯 EFD15/12E (口金：E17) 【12W】 | 12 | 1 | 3 | 3 | 0 | 0 | 3 |  | 3 | 3 | 0 | 0 | 【対象外】 | 故障の都度、更新
392 | 本館 | 6 | 病室4床 | 608(4) | ユニバーサルダウンライト | φ150 | 埋込 | 処置灯 | 調光 |  | 3000 |  |  | ハロゲンランプ（棒状） JD110V85W (口金：E11) 【85W】 | 85 | 1 | 4 | 4 | 0 | 0 | 4 |  | 4 | 4 | 0 | 0 | 【LED済】
393 | 本館 | 6 | 病室4床 | 608(4) | ライコン1個用 |  |  | 処置灯 | 調光 |  |  |  | 4個 | [5 empty] | 0 | 0 | [6 empty] | 【LED済】 | №393用
394 | 本館 | 6 | 病室 | 608(4) | トラフ形 |  | 天付け | 間接照明 |  | ルーバ | 4000 | 12 |  | 直管蛍光灯 FL20S 【20W】 | 23 | 1 | 1 | 1 | 0 | 0 | 1 |  | 0 | 0 | 1 | 1 | 対象
395 | 本館 | 6 | 病室 | 608(4) | ダウンライト | φ150 | 埋込 |  |  |  | 3000 | 12 | 横刺 | コンパクト形蛍光灯 FDL18EX 【18W】 | 21 | 1 | 1 | 1 | 0 | 0 | 1 |  | 0 | 0 | 1 | 1 | 対象
396 | 本館 | 6 | 病室 | 608(4) | 小型シーリング |  | 天付け |  |  |  | 3000 |  | E17 | 【管球LED済】 | 0 | 1 | 1 | 1 | 0 | 0 | 1 |  | 1 | 1 | 0 | 0 | 【LED済】
397 | 本館 | 6 | 病室 | 608(4) | フットライト |  | 埋込 |  |  |  | 3000 |  | 壁埋込/E12 | 【管球LED済】 | 0 | 1 | 1 | 1 | 0 | 0 | 1 |  | 1 | 1 | 0 | 0 | 【LED済】
398 | 本館 | 6 | 病室 | 610(4) | 下面開放 |  | 吊り下げ | 間接照明 |  |  | 5000 |  |  | コンパクト形蛍光灯 FPR96EX 【96W】 | 100 | 2 | 1 | 2 | 0 | 0 | 2 |  | 1 | 2 | 0 | 0 | 【LED済】
399 | 本館 | 6 | 病室 | 610(4) | ベッド灯 |  | 壁付け |  |  |  | 3000 |  | アーム | 【器具LED済】 | 0 | 1 | 3 | 3 | 0 | 0 | 3 |  | 3 | 3 | 0 | 0 | 【LED済】
400 | 本館 | 6 | 病室 | 610(4) | ベッド灯 |  | 壁付け |  |  |  | 3000 |  | アーム | コンパクト形蛍光灯 FML13EX 【13W】 | 16 | 1 | 1 | 1 | 0 | 0 | 1 |  | 1 | 1 | 0 | 0 | 【対象外】 | 故障の都度、更新
401 | 本館 | 6 | 病室4床 | 610(4) | ユニバーサルダウンライト | φ150 | 埋込 | 処置灯 | 調光 |  | 3000 |  |  | ハロゲンランプ（棒状） JD110V85W (口金：E11) 【85W】 | 85 | 1 | 4 | 4 | 0 | 0 | 4 |  | 4 | 4 | 0 | 0 | 【LED済】
402 | 本館 | 6 | 病室4床 | 610(4) | ライコン1個用 |  |  | 処置灯 | 調光 |  |  |  | 4個 | [5 empty] | 0 | 0 | [6 empty] | 【LED済】 | №402用
403 | 本館 | 6 | 病室 | 610(4) | トラフ形 |  | 天付け | 間接照明 |  | ルーバ | 4000 | 12 |  | 直管蛍光灯 FL20S 【20W】 | 23 | 1 | 1 | 1 | 0 | 0 | 1 |  | 0 | 0 | 1 | 1 | 対象
404 | 本館 | 6 | 病室 | 610(4) | ダウンライト | φ150 | 埋込 |  |  |  | 3000 | 12 | 横刺 | コンパクト形蛍光灯 FDL18EX 【18W】 | 21 | 1 | 1 | 1 | 0 | 0 | 1 |  | 0 | 0 | 1 | 1 | 対象
405 | 本館 | 6 | 病室 | 610(4) | 小型シーリング |  | 天付け |  |  |  | 3000 |  | E17 | 【管球LED済】 | 0 | 1 | 1 | 1 | 0 | 0 | 1 |  | 1 | 1 | 0 | 0 | 【LED済】
406 | 本館 | 6 | 病室 | 610(4) | フットライト |  | 埋込 |  |  |  | 3000 |  | 壁埋込/E12 | 【管球LED済】 | 0 | 1 | 1 | 1 | 0 | 0 | 1 |  | 1 | 1 | 0 | 0 | 【LED済】
407 | 本館 | 6 | 病室 | 612(4) | フットライト |  | 埋込 |  |  |  | 3000 |  | 壁埋込/E12 | 【管球LED済】 | 0 | 1 | 1 | 1 | 0 | 0 | 1 |  | 1 | 1 | 0 | 0 | 【LED済】
408 | 本館 | 6 | 病室 | 612(4) | 下面開放 |  | 吊り下げ | 間接照明 |  |  | 5000 |  |  | 【LED済】 | 0 | 1 | 2 | 2 | 0 | 0 | 2 |  | 2 | 2 | 0 | 0 | 【LED済】
409 | 本館 | 6 | 病室 | 612(4) | ベッド灯 |  | 壁付け |  |  |  | 3000 |  | アーム | 【器具LED済】 | 0 | 1 | 3 | 3 | 0 | 0 | 3 |  | 3 | 3 | 0 | 0 | 【LED済】
410 | 本館 | 6 | 病室 | 612(4) | ベッド灯 |  | 壁付け |  |  |  | 3000 |  | アーム | 電球形蛍光灯 EFD15/12E (口金：E17) 【12W】 | 12 | 1 | 1 | 1 | 0 | 0 | 1 |  | 1 | 1 | 0 | 0 | 【対象外】 | 故障の都度、更新
411 | 本館 | 6 | 病室4床 | 612(4) | ユニバーサルダウンライト | φ100 | 埋込 | 処置灯 | 調光 |  | 5000 |  |  | 【器具LED済】 | 0 | 1 | 4 | 4 | 0 | 0 | 4 |  | 4 | 4 | 0 | 0 | 【LED済】 | リニューアルプレート使用φ150→φ100
412 | 本館 | 6 | 病室4床 | 612(4) | ライコン1個用 |  |  | 処置灯 | 調光 |  |  |  | 4個 | [5 empty] | 0 | 0 | [6 empty] | 【LED済】 | №412用
413 | 本館 | 6 | 病室 | 612(4) | トラフ形 |  | 天付け | 間接照明 |  | ルーバ | 4000 | 12 |  | 直管蛍光灯 FL20S 【20W】 | 23 | 1 | 1 | 1 | 0 | 0 | 1 |  | 0 | 0 | 1 | 1 | 対象
414 | 本館 | 6 | 病室 | 612(4) | ダウンライト | φ150 | 埋込 |  |  |  | 3000 | 12 | 横刺 | コンパクト形蛍光灯 FDL18EX 【18W】 | 21 | 1 | 1 | 1 | 0 | 0 | 1 |  | 0 | 0 | 1 | 1 | 対象
415 | 本館 | 6 | 病室 | 612(4) | 小型シーリング |  | 天付け |  |  |  | 3000 |  | E17 | 【管球LED済】 | 0 | 1 | 1 | 1 | 0 | 0 | 1 |  | 1 | 1 | 0 | 0 | 【LED済】
416 | 本館 | 6 | 病室 | 613(1) | ベッド灯 |  | 壁付け |  |  |  | 3000 |  | アーム | 【器具LED済】 | 0 | 1 | 1 | 1 | 0 | 0 | 1 |  | 1 | 1 | 0 | 0 | 【LED済】
417 | 本館 | 6 | 病室 | 613(1) | ブラケット |  | 壁付け | 間接照明 |  |  | 5000 | 12 |  | コンパクト形蛍光灯 FPR96EX 【96W】 | 100 | 1 | 1 | 1 | 0 | 0 | 1 |  | 0 | 0 | 1 | 1 | 対象
418 | 本館 | 6 | 病室 | 613(1) | ユニバーサルダウンライト | φ150 | 埋込 | 処置灯 | 調光 |  | 3000 | 12 |  | ハロゲンランプ（棒状） JD110V85W (口金：E11) 【85W】 | 85 | 1 | 1 | 1 | 0 | 0 | 1 |  | 0 | 0 | 1 | 1 | 対象
419 | 本館 | 6 | 病室 | 613(1) | ライコン1個用 |  | 埋込 |  | 調光 |  |  | 12 | 1個 | [5 empty] | 0 | 0 | [6 empty] | 対象 | №418用
420 | 本館 | 6 | 病室 | 613(1) | ダウンライト | φ150 | 埋込 |  |  |  | 5000 | 12 |  | コンパクト形蛍光灯 FDL18EX 【18W】 | 21 | 1 | 2 | 2 | 0 | 0 | 2 |  | 0 | 0 | 2 | 2 | 対象
421 | 本館 | 6 | 病室 | 613(1) | ブラケット |  | 壁付け |  |  | 防水カバー | 5000 |  |  | 【管球LED済】 | 0 | 1 | 1 | 1 | 0 | 0 | 1 |  | 1 | 1 | 0 | 0 | 【LED済】
422 | 本館 | 6 | 病室 | 613(1) | フットライト |  | 埋込 |  |  |  | 3000 |  | E12 | 【管球LED済】 | 0 | 1 | 1 | 1 | 0 | 0 | 1 |  | 1 | 1 | 0 | 0 | 【LED済】
423 | 本館 | 6 | 病室 | 615(1) | ベッド灯 |  | 壁付け |  |  |  | 3000 |  | アーム | 【器具LED済】 | 0 | 1 | 1 | 1 | 0 | 0 | 1 |  | 1 | 1 | 0 | 0 | 【LED済】
424 | 本館 | 6 | 病室 | 615(1) | ブラケット |  | 壁付け | 間接照明 |  |  | 5000 | 12 |  | コンパクト形蛍光灯 FPR96EX 【96W】 | 100 | 1 | 1 | 1 | 0 | 0 | 1 |  | 0 | 0 | 1 | 1 | 対象
425 | 本館 | 6 | 病室 | 615(1) | ユニバーサルダウンライト | φ150 | 埋込 | 処置灯 | 調光 |  | 3000 | 12 |  | ハロゲンランプ（棒状） JD110V85W (口金：E11) 【85W】 | 85 | 1 | 1 | 1 | 0 | 0 | 1 |  | 0 | 0 | 1 | 1 | 対象
426 | 本館 | 6 | 病室 | 615(1) | ライコン1個用 |  | 埋込 |  | 調光 |  |  | 12 | 1個 | [5 empty] | 0 | 0 | [6 empty] | 対象 | №425用
427 | 本館 | 6 | 病室 | 615(1) | ダウンライト | φ150 | 埋込 |  |  |  | 5000 | 12 |  | コンパクト形蛍光灯 FDL18EX 【18W】 | 21 | 1 | 2 | 2 | 0 | 0 | 2 |  | 0 | 0 | 2 | 2 | 対象
428 | 本館 | 6 | 病室 | 615(1) | 小型シーリング |  | 天付け |  |  | カバー | 3000 |  | E17 | 【管球LED済】 | 0 | 1 | 1 | 1 | 0 | 0 | 1 |  | 1 | 1 | 0 | 0 | 【LED済】
429 | 本館 | 6 | 病室 | 615(1) | フットライト |  | 埋込 |  |  |  | 3000 |  | E12 | 【管球LED済】 | 0 | 1 | 1 | 1 | 0 | 0 | 1 |  | 1 | 1 | 0 | 0 | 【LED済】
430 | 本館 | 6 | 病室 | 663(1) | ベッド灯 |  | 壁付け |  |  |  | 3000 |  | アーム | 【器具LED済】 | 0 | 1 | 1 | 1 | 0 | 0 | 1 |  | 1 | 1 | 0 | 0 | 【LED済】
431 | 本館 | 6 | 病室 | 663(1) | ブラケット |  | 壁付け | 間接照明 |  |  | 5000 | 12 |  | コンパクト形蛍光灯 FPR96EX 【96W】 | 100 | 1 | 1 | 1 | 0 | 0 | 1 |  | 0 | 0 | 1 | 1 | 対象
432 | 本館 | 6 | 病室 | 663(1) | ユニバーサルダウンライト | φ150 | 埋込 | 処置灯 | 調光 |  | 3000 | 12 |  | ハロゲンランプ（棒状） JD110V85W (口金：E11) 【85W】 | 85 | 1 | 1 | 1 | 0 | 0 | 1 |  | 0 | 0 | 1 | 1 | 対象
433 | 本館 | 6 | 病室 | 663(1) | ライコン1個用 |  | 埋込 |  | 調光 |  |  | 12 | 1個 | [5 empty] | 0 | 0 | [6 empty] | 対象 | №432用
434 | 本館 | 6 | 病室 | 663(1) | ダウンライト | φ150 | 埋込 |  |  |  | 5000 | 12 |  | コンパクト形蛍光灯 FDL18EX 【18W】 | 21 | 1 | 2 | 2 | 0 | 0 | 2 |  | 0 | 0 | 2 | 2 | 対象
435 | 本館 | 6 | 病室 | 663(1) | ブラケット |  | 壁付け |  |  | 防水カバー | 3000 |  | E17 | 【管球LED済】 | 0 | 1 | 1 | 1 | 0 | 0 | 1 |  | 1 | 1 | 0 | 0 | 【LED済】
436 | 本館 | 6 | 病室 | 663(1) | フットライト |  | 埋込 |  |  |  | 3000 |  | E12 | 【管球LED済】 | 0 | 1 | 1 | 1 | 0 | 0 | 1 |  | 1 | 1 | 0 | 0 | 【LED済】
437 | 本館 | 6 | 病室 | 616(1) | ベッド灯 |  | 壁付け |  |  |  | 3000 |  | アーム | 【器具LED済】 | 0 | 1 | 1 | 1 | 0 | 0 | 1 |  | 1 | 1 | 0 | 0 | 【LED済】
438 | 本館 | 6 | 病室 | 616(1) | ブラケット |  | 壁付け | 間接照明 |  |  | 5000 | 12 |  | コンパクト形蛍光灯 FPR96EX 【96W】 | 100 | 1 | 1 | 1 | 0 | 0 | 1 |  | 0 | 0 | 1 | 1 | 対象
439 | 本館 | 6 | 病室 | 616(1) | ユニバーサルダウンライト | φ150 | 埋込 | 処置灯 | 調光 |  | 3000 | 12 |  | ハロゲンランプ（棒状） JD110V85W (口金：E11) 【85W】 | 85 | 1 | 1 | 1 | 0 | 0 | 1 |  | 0 | 0 | 1 | 1 | 対象
440 | 本館 | 6 | 病室 | 616(1) | ライコン1個用 |  | 埋込 |  | 調光 |  |  | 12 | 1個 | [5 empty] | 0 | 0 | [6 empty] | 対象 | №439用
441 | 本館 | 6 | 病室 | 616(1) | ダウンライト | φ150 | 埋込 |  |  |  | 5000 | 12 |  | コンパクト形蛍光灯 FDL18EX 【18W】 | 21 | 1 | 2 | 2 | 0 | 0 | 2 |  | 0 | 0 | 2 | 2 | 対象
442 | 本館 | 6 | 病室 | 616(1) | 小型シーリング |  | 天付け |  |  | カバー | 3000 |  | E17 | 【管球LED済】 | 0 | 1 | 1 | 1 | 0 | 0 | 1 |  | 1 | 1 | 0 | 0 | 【LED済】
443 | 本館 | 6 | 病室 | 616(1) | フットライト |  | 埋込 |  |  |  | 3000 |  | E12 | 【管球LED済】 | 0 | 1 | 1 | 1 | 0 | 0 | 1 |  | 1 | 1 | 0 | 0 | 【LED済】
444 | 本館 | 6 | 病室 | 617(1) | ベッド灯 |  | 壁付け |  |  |  | 3000 |  | アーム | 【器具LED済】 | 0 | 1 | 1 | 1 | 0 | 0 | 1 |  | 1 | 1 | 0 | 0 | 【LED済】
445 | 本館 | 6 | 病室 | 617(1) | ブラケット |  | 壁付け | 間接照明 |  |  | 5000 | 12 |  | コンパクト形蛍光灯 FPR96EX 【96W】 | 100 | 1 | 1 | 1 | 0 | 0 | 1 |  | 0 | 0 | 1 | 1 | 対象
446 | 本館 | 6 | 病室 | 617(1) | ユニバーサルダウンライト | φ150 | 埋込 | 処置灯 | 調光 |  | 3000 | 12 |  | ハロゲンランプ（棒状） JD110V85W (口金：E11) 【85W】 | 85 | 1 | 1 | 1 | 0 | 0 | 1 |  | 0 | 0 | 1 | 1 | 対象
447 | 本館 | 6 | 病室 | 617(1) | ライコン1個用 |  | 埋込 |  | 調光 |  |  | 12 | 1個 | [5 empty] | 0 | 0 | [6 empty] | 対象 | №446用
448 | 本館 | 6 | 病室 | 617(1) | ダウンライト | φ150 | 埋込 |  |  |  | 5000 | 12 |  | コンパクト形蛍光灯 FDL18EX 【18W】 | 21 | 1 | 2 | 2 | 0 | 0 | 2 |  | 0 | 0 | 2 | 2 | 対象
449 | 本館 | 6 | 病室 | 617(1) | 小型シーリング |  | 天付け |  |  | カバー | 3000 |  | E17 | 【管球LED済】 | 0 | 1 | 1 | 1 | 0 | 0 | 1 |  | 1 | 1 | 0 | 0 | 【LED済】
450 | 本館 | 6 | 病室 | 617(1) | フットライト |  | 埋込 |  |  |  | 3000 |  | E12 | 【管球LED済】 | 0 | 1 | 1 | 1 | 0 | 0 | 1 |  | 1 | 1 | 0 | 0 | 【LED済】
451 | 本館 | 6 | 病室 | 618(1) | ベッド灯 |  | 壁付け |  |  |  | 3000 |  | アーム | 電球形蛍光灯 EFD15/12E (口金：E17) 【12W】 | 12 | 1 | 1 | 1 | 0 | 0 | 1 |  | 1 | 1 | 0 | 0 | 【対象外】 | 故障の都度、更新
452 | 本館 | 6 | 病室 | 618(1) | ブラケット |  | 壁付け | 間接照明 |  |  | 5000 | 12 |  | コンパクト形蛍光灯 FPR96EX 【96W】 | 100 | 1 | 1 | 1 | 0 | 0 | 1 |  | 0 | 0 | 1 | 1 | 対象
453 | 本館 | 6 | 病室 | 618(1) | ユニバーサルダウンライト | φ150 | 埋込 | 処置灯 | 調光 |  | 3000 | 12 |  | ハロゲンランプ（棒状） JD110V85W (口金：E11) 【85W】 | 85 | 1 | 1 | 1 | 0 | 0 | 1 |  | 0 | 0 | 1 | 1 | 対象
454 | 本館 | 6 | 病室 | 618(1) | ライコン1個用 |  | 埋込 |  | 調光 |  |  | 12 | 1個 | [5 empty] | 0 | 0 | [6 empty] | 対象 | №453用
455 | 本館 | 6 | 病室 | 618(1) | ダウンライト | φ150 | 埋込 |  |  |  | 5000 | 12 |  | コンパクト形蛍光灯 FDL18EX 【18W】 | 21 | 1 | 2 | 2 | 0 | 0 | 2 |  | 0 | 0 | 2 | 2 | 対象
456 | 本館 | 6 | 病室 | 618(1) | 小型シーリング |  | 天付け |  |  | カバー | 3000 |  | E17 | 【管球LED済】 | 0 | 1 | 1 | 1 | 0 | 0 | 1 |  | 1 | 1 | 0 | 0 | 【LED済】
457 | 本館 | 6 | 病室 | 618(1) | フットライト |  | 埋込 |  |  |  | 3000 |  | E12 | 【管球LED済】 | 0 | 1 | 1 | 1 | 0 | 0 | 1 |  | 1 | 1 | 0 | 0 | 【LED済】
458 | 本館 | 6 | 病室 | 620(1) | ベッド灯 |  | 壁付け |  |  |  | 3000 |  | アーム | 【器具LED済】 | 0 | 1 | 1 | 1 | 0 | 0 | 1 |  | 1 | 1 | 0 | 0 | 【LED済】
459 | 本館 | 6 | 病室 | 620(1) | ブラケット |  | 壁付け | 間接照明 |  |  | 5000 | 12 |  | コンパクト形蛍光灯 FPR96EX 【96W】 | 100 | 1 | 1 | 1 | 0 | 0 | 1 |  | 0 | 0 | 1 | 1 | 対象
460 | 本館 | 6 | 病室 | 620(1) | ユニバーサルダウンライト | φ150 | 埋込 | 処置灯 | 調光 |  | 3000 | 12 |  | ハロゲンランプ（棒状） JD110V85W (口金：E11) 【85W】 | 85 | 1 | 1 | 1 | 0 | 0 | 1 |  | 0 | 0 | 1 | 1 | 対象
461 | 本館 | 6 | 病室 | 620(1) | ライコン1個用 |  | 埋込 |  | 調光 |  |  | 12 | 1個 | [5 empty] | 0 | 0 | [6 empty] | 対象 | №460用
462 | 本館 | 6 | 病室 | 620(1) | ダウンライト | φ150 | 埋込 |  |  |  | 5000 | 12 |  | コンパクト形蛍光灯 FDL18EX 【18W】 | 21 | 1 | 2 | 2 | 0 | 0 | 2 |  | 0 | 0 | 2 | 2 | 対象
463 | 本館 | 6 | 病室 | 620(1) | 小型シーリング |  | 天付け |  |  | カバー | 3000 |  | E17 | 【管球LED済】 | 0 | 1 | 1 | 1 | 0 | 0 | 1 |  | 1 | 1 | 0 | 0 | 【LED済】
464 | 本館 | 6 | 病室 | 620(1) | フットライト |  | 埋込 |  |  |  | 3000 |  | E12 | 【管球LED済】 | 0 | 1 | 1 | 1 | 0 | 0 | 1 |  | 1 | 1 | 0 | 0 | 【LED済】
465 | 本館 | 6 | 病室 | 621(1) | ベッド灯 |  | 壁付け |  |  |  | 3000 |  | アーム | 電球形蛍光灯 EFD15/12E (口金：E17) 【12W】 | 12 | 1 | 1 | 1 | 0 | 0 | 1 |  | 1 | 1 | 0 | 0 | 【対象外】 | 故障の都度、更新
466 | 本館 | 6 | 病室 | 621(1) | ブラケット |  | 壁付け | 間接照明 |  |  | 5000 | 12 |  | コンパクト形蛍光灯 FPR96EX 【96W】 | 100 | 1 | 1 | 1 | 0 | 0 | 1 |  | 0 | 0 | 1 | 1 | 対象
467 | 本館 | 6 | 病室 | 621(1) | ユニバーサルダウンライト | φ150 | 埋込 | 処置灯 | 調光 |  | 3000 | 12 |  | ハロゲンランプ（棒状） JD110V85W (口金：E11) 【85W】 | 85 | 1 | 1 | 1 | 0 | 0 | 1 |  | 0 | 0 | 1 | 1 | 対象
468 | 本館 | 6 | 病室 | 621(1) | ライコン1個用 |  | 埋込 |  | 調光 |  |  | 12 | 1個 | [5 empty] | 0 | 0 | [6 empty] | 対象 | №467用
469 | 本館 | 6 | 病室 | 621(1) | ダウンライト | φ150 | 埋込 |  |  |  | 5000 | 12 |  | コンパクト形蛍光灯 FDL18EX 【18W】 | 21 | 1 | 2 | 2 | 0 | 0 | 2 |  | 0 | 0 | 2 | 2 | 対象
470 | 本館 | 6 | 病室 | 621(1) | 小型シーリング |  | 天付け |  |  | カバー | 3000 |  | E17 | 【管球LED済】 | 0 | 1 | 1 | 1 | 0 | 0 | 1 |  | 1 | 1 | 0 | 0 | 【LED済】
471 | 本館 | 6 | 病室 | 621(1) | フットライト |  | 埋込 |  |  |  | 3000 |  | E12 | 【管球LED済】 | 0 | 1 | 1 | 1 | 0 | 0 | 1 |  | 1 | 1 | 0 | 0 | 【LED済】
472 | 本館 | 6 | 病室 | 622(1) | ベッド灯 |  | 壁付け |  |  |  | 3000 |  | アーム | 【器具LED済】 | 0 | 1 | 1 | 1 | 0 | 0 | 1 |  | 1 | 1 | 0 | 0 | 【LED済】
473 | 本館 | 6 | 病室 | 622(1) | ブラケット |  | 壁付け | 間接照明 |  |  | 5000 | 12 |  | コンパクト形蛍光灯 FPR96EX 【96W】 | 100 | 1 | 1 | 1 | 0 | 0 | 1 |  | 0 | 0 | 1 | 1 | 対象
474 | 本館 | 6 | 病室 | 622(1) | ユニバーサルダウンライト | φ150 | 埋込 | 処置灯 | 調光 |  | 3000 | 12 |  | ハロゲンランプ（棒状） JD110V85W (口金：E11) 【85W】 | 85 | 1 | 1 | 1 | 0 | 0 | 1 |  | 0 | 0 | 1 | 1 | 対象
475 | 本館 | 6 | 病室 | 622(1) | ライコン1個用 |  | 埋込 |  | 調光 |  |  | 12 | 1個 | [5 empty] | 0 | 0 | [6 empty] | 対象 | №474用
476 | 本館 | 6 | 病室 | 622(1) | ダウンライト | φ150 | 埋込 |  |  |  | 5000 | 12 |  | コンパクト形蛍光灯 FDL18EX 【18W】 | 21 | 1 | 2 | 2 | 0 | 0 | 2 |  | 0 | 0 | 2 | 2 | 対象
477 | 本館 | 6 | 病室 | 622(1) | 小型シーリング |  | 天付け |  |  | カバー | 3000 |  | E17 | 【管球LED済】 | 0 | 1 | 1 | 1 | 0 | 0 | 1 |  | 1 | 1 | 0 | 0 | 【LED済】
478 | 本館 | 6 | 病室 | 622(1) | フットライト |  | 埋込 |  |  |  | 3000 |  | E12 | 【管球LED済】 | 0 | 1 | 1 | 1 | 0 | 0 | 1 |  | 1 | 1 | 0 | 0 | 【LED済】
479 | 本館 | 6 | 病室 | 623(1) | ベッド灯 |  | 壁付け |  |  |  | 3000 |  | アーム | 電球形蛍光灯 EFD15/12E (口金：E17) 【12W】 | 12 | 1 | 1 | 1 | 0 | 0 | 1 |  | 1 | 1 | 0 | 0 | 【対象外】 | 故障の都度、更新
480 | 本館 | 6 | 病室 | 623(1) | ブラケット |  | 壁付け | 間接照明 |  |  | 5000 | 12 |  | コンパクト形蛍光灯 FPR96EX 【96W】 | 100 | 1 | 1 | 1 | 0 | 0 | 1 |  | 0 | 0 | 1 | 1 | 対象
481 | 本館 | 6 | 病室 | 623(1) | ユニバーサルダウンライト | φ150 | 埋込 | 処置灯 | 調光 |  | 3000 | 12 |  | ハロゲンランプ（棒状） JD110V85W (口金：E11) 【85W】 | 85 | 1 | 1 | 1 | 0 | 0 | 1 |  | 0 | 0 | 1 | 1 | 対象
482 | 本館 | 6 | 病室 | 623(1) | ライコン1個用 |  | 埋込 |  | 調光 |  |  | 12 | 1個 | [5 empty] | 0 | 0 | [6 empty] | 対象 | №481用
483 | 本館 | 6 | 病室 | 623(1) | ダウンライト | φ150 | 埋込 |  |  |  | 5000 | 12 |  | コンパクト形蛍光灯 FDL18EX 【18W】 | 21 | 1 | 2 | 2 | 0 | 0 | 2 |  | 0 | 0 | 2 | 2 | 対象
484 | 本館 | 6 | 病室 | 623(1) | 小型シーリング |  | 天付け |  |  | カバー | 3000 |  | E17 | 【管球LED済】 | 0 | 1 | 1 | 1 | 0 | 0 | 1 |  | 1 | 1 | 0 | 0 | 【LED済】
485 | 本館 | 6 | 病室 | 623(1) | フットライト |  | 埋込 |  |  |  | 3000 |  | E12 | 【管球LED済】 | 0 | 1 | 1 | 1 | 0 | 0 | 1 |  | 1 | 1 | 0 | 0 | 【LED済】
486 | 本館 | 6 | 病室 | 625(1) | ベッド灯 |  | 壁付け |  |  |  | 3000 |  | アーム | 電球形蛍光灯 EFD15/12E (口金：E17) 【12W】 | 12 | 1 | 1 | 1 | 0 | 0 | 1 |  | 1 | 1 | 0 | 0 | 【対象外】 | 故障の都度、更新
487 | 本館 | 6 | 病室 | 625(1) | ブラケット |  | 壁付け | 間接照明 |  |  | 5000 | 12 |  | コンパクト形蛍光灯 FPR96EX 【96W】 | 100 | 1 | 1 | 1 | 0 | 0 | 1 |  | 0 | 0 | 1 | 1 | 対象
488 | 本館 | 6 | 病室 | 625(1) | ユニバーサルダウンライト | φ150 | 埋込 | 処置灯 | 調光 |  | 3000 | 12 |  | ハロゲンランプ（棒状） JD110V85W (口金：E11) 【85W】 | 85 | 1 | 1 | 1 | 0 | 0 | 1 |  | 0 | 0 | 1 | 1 | 対象
489 | 本館 | 6 | 病室 | 625(1) | ライコン1個用 |  | 埋込 |  | 調光 |  |  | 12 | 1個 | [5 empty] | 0 | 0 | [6 empty] | 対象 | №488用
490 | 本館 | 6 | 病室 | 625(1) | ダウンライト | φ150 | 埋込 |  |  |  | 5000 | 12 |  | コンパクト形蛍光灯 FDL18EX 【18W】 | 21 | 1 | 2 | 2 | 0 | 0 | 2 |  | 0 | 0 | 2 | 2 | 対象
491 | 本館 | 6 | 病室 | 625(1) | 小型シーリング |  | 天付け |  |  | カバー | 3000 |  | E17 | 【管球LED済】 | 0 | 1 | 1 | 1 | 0 | 0 | 1 |  | 1 | 1 | 0 | 0 | 【LED済】
492 | 本館 | 6 | 病室 | 625(1) | フットライト |  | 埋込 |  |  |  | 3000 |  | E12 | 【管球LED済】 | 0 | 1 | 1 | 1 | 0 | 0 | 1 |  | 1 | 1 | 0 | 0 | 【LED済】
493 | 本館 | 6 |  | 説明室 | スクエア | □600 | 埋込 |  |  | 乳白カバー | 5000 | 9 |  | コンパクト形蛍光灯 FPL55EX 【55W】 | 58 | 4 | 2 | 8 | 0 | 0 | 8 |  | 0 | 0 | 2 | 8 | 対象
494 | 本館 | 6 | 病室 | 675(1) | ベッド灯 |  | 壁付け |  |  |  | 3000 |  | アーム | 【器具LED済】 | 0 | 1 | 1 | 1 | 0 | 0 | 1 |  | 1 | 1 | 0 | 0 | 【LED済】
495 | 本館 | 6 | 病室 | 675(1) | ブラケット |  | 壁付け | 間接照明 |  |  | 5000 | 12 |  | コンパクト形蛍光灯 FPR96EX 【96W】 | 100 | 1 | 1 | 1 | 0 | 0 | 1 |  | 0 | 0 | 1 | 1 | 対象
496 | 本館 | 6 | 病室 | 675(1) | ユニバーサルダウンライト | φ150 | 埋込 | 処置灯 | 調光 |  | 3000 | 12 |  | ハロゲンランプ（棒状） JD110V85W (口金：E11) 【85W】 | 85 | 1 | 1 | 1 | 0 | 0 | 1 |  | 0 | 0 | 1 | 1 | 対象
497 | 本館 | 6 | 病室 | 675(1) | ライコン1個用 |  | 埋込 |  | 調光 |  |  | 12 | 1個 | [5 empty] | 0 | 0 | [6 empty] | 対象 | №496用
498 | 本館 | 6 | 病室 | 675(1) | ダウンライト | φ150 | 埋込 |  |  |  | 5000 | 12 |  | コンパクト形蛍光灯 FDL18EX 【18W】 | 21 | 1 | 2 | 2 | 0 | 0 | 2 |  | 0 | 0 | 2 | 2 | 対象
499 | 本館 | 6 | 病室 | 675(1) | 小型シーリング |  | 天付け |  |  | カバー | 3000 |  | E17 | 【管球LED済】 | 0 | 1 | 1 | 1 | 0 | 0 | 1 |  | 1 | 1 | 0 | 0 | 【LED済】
500 | 本館 | 6 | 病室 | 675(1) | フットライト |  | 埋込 |  |  |  | 3000 |  | E12 | 【管球LED済】 | 0 | 1 | 1 | 1 | 0 | 0 | 1 |  | 1 | 1 | 0 | 0 | 【LED済】
501 | 本館 | 6 | 病室 | 672(1) | ベッド灯 |  | 壁付け |  |  |  | 3000 |  | アーム | 電球形蛍光灯 EFD15/12E (口金：E17) 【12W】 | 12 | 1 | 1 | 1 | 0 | 0 | 1 |  | 1 | 1 | 0 | 0 | 【対象外】 | 故障の都度、更新
502 | 本館 | 6 | 病室 | 672(1) | ブラケット |  | 壁付け | 間接照明 |  |  | 5000 | 12 |  | コンパクト形蛍光灯 FPR96EX 【96W】 | 100 | 1 | 1 | 1 | 0 | 0 | 1 |  | 0 | 0 | 1 | 1 | 対象
503 | 本館 | 6 | 病室 | 672(1) | ユニバーサルダウンライト | φ150 | 埋込 | 処置灯 | 調光 |  | 3000 | 12 |  | ハロゲンランプ（棒状） JD110V85W (口金：E11) 【85W】 | 85 | 1 | 1 | 1 | 0 | 0 | 1 |  | 0 | 0 | 1 | 1 | 対象
504 | 本館 | 6 | 病室 | 672(1) | ライコン1個用 |  | 埋込 |  | 調光 |  |  | 12 | 1個 | [5 empty] | 0 | 0 | [6 empty] | 対象 | №503用
505 | 本館 | 6 | 病室 | 672(1) | ダウンライト | φ150 | 埋込 |  |  |  | 5000 | 12 |  | コンパクト形蛍光灯 FDL18EX 【18W】 | 21 | 1 | 2 | 2 | 0 | 0 | 2 |  | 0 | 0 | 2 | 2 | 対象
506 | 本館 | 6 | 病室 | 672(1) | 小型シーリング |  | 天付け |  |  | カバー | 3000 |  | E17 | 【管球LED済】 | 0 | 1 | 1 | 1 | 0 | 0 | 1 |  | 1 | 1 | 0 | 0 | 【LED済】
507 | 本館 | 6 | 病室 | 672(1) | フットライト |  | 埋込 |  |  |  | 3000 |  | E12 | 【管球LED済】 | 0 | 1 | 1 | 1 | 0 | 0 | 1 |  | 1 | 1 | 0 | 0 | 【LED済】
508 | 本館 | 6 | 病室 | 671(1) | ベッド灯 |  | 壁付け |  |  |  | 3000 |  | アーム | 【器具LED済】 | 0 | 1 | 1 | 1 | 0 | 0 | 1 |  | 1 | 1 | 0 | 0 | 【LED済】
509 | 本館 | 6 | 病室 | 671(1) | ブラケット |  | 壁付け | 間接照明 |  |  | 5000 | 12 |  | コンパクト形蛍光灯 FPR96EX 【96W】 | 100 | 1 | 1 | 1 | 0 | 0 | 1 |  | 0 | 0 | 1 | 1 | 対象
510 | 本館 | 6 | 病室 | 671(1) | ユニバーサルダウンライト | φ150 | 埋込 | 処置灯 | 調光 |  | 3000 | 12 |  | ハロゲンランプ（棒状） JD110V85W (口金：E11) 【85W】 | 85 | 1 | 1 | 1 | 0 | 0 | 1 |  | 0 | 0 | 1 | 1 | 対象
511 | 本館 | 6 | 病室 | 671(1) | ライコン1個用 |  | 埋込 |  | 調光 |  |  | 12 | 1個 | [5 empty] | 0 | 0 | [6 empty] | 対象 | №510用
512 | 本館 | 6 | 病室 | 671(1) | ダウンライト | φ150 | 埋込 |  |  |  | 5000 | 12 |  | コンパクト形蛍光灯 FDL18EX 【18W】 | 21 | 1 | 2 | 2 | 0 | 0 | 2 |  | 0 | 0 | 2 | 2 | 対象
513 | 本館 | 6 | 病室 | 671(1) | 小型シーリング |  | 天付け |  |  | カバー | 3000 |  | E17 | 【管球LED済】 | 0 | 1 | 1 | 1 | 0 | 0 | 1 |  | 1 | 1 | 0 | 0 | 【LED済】
514 | 本館 | 6 | 病室 | 671(1) | フットライト |  | 埋込 |  |  |  | 3000 |  | E12 | 【管球LED済】 | 0 | 1 | 1 | 1 | 0 | 0 | 1 |  | 1 | 1 | 0 | 0 | 【LED済】
515 | 本館 | 6 | 病室 | 670(1) | ベッド灯 |  | 壁付け |  |  |  | 3000 |  | アーム | 【器具LED済】 | 0 | 1 | 1 | 1 | 0 | 0 | 1 |  | 1 | 1 | 0 | 0 | 【LED済】
516 | 本館 | 6 | 病室 | 670(1) | ブラケット |  | 壁付け | 間接照明 |  |  | 5000 | 12 |  | コンパクト形蛍光灯 FPR96EX 【96W】 | 100 | 1 | 1 | 1 | 0 | 0 | 1 |  | 0 | 0 | 1 | 1 | 対象
517 | 本館 | 6 | 病室 | 670(1) | ユニバーサルダウンライト | φ150 | 埋込 | 処置灯 | 調光 |  | 3000 | 12 |  | ハロゲンランプ（棒状） JD110V85W (口金：E11) 【85W】 | 85 | 1 | 1 | 1 | 0 | 0 | 1 |  | 0 | 0 | 1 | 1 | 対象
518 | 本館 | 6 | 病室 | 670(1) | ライコン1個用 |  | 埋込 |  | 調光 |  |  | 12 | 1個 | [5 empty] | 0 | 0 | [6 empty] | 対象 | №517用
519 | 本館 | 6 | 病室 | 670(1) | ダウンライト | φ150 | 埋込 |  |  |  | 5000 | 12 |  | コンパクト形蛍光灯 FDL18EX 【18W】 | 21 | 1 | 2 | 2 | 0 | 0 | 2 |  | 0 | 0 | 2 | 2 | 対象
520 | 本館 | 6 | 病室 | 670(1) | 小型シーリング |  | 天付け |  |  | カバー | 3000 |  | E17 | 【管球LED済】 | 0 | 1 | 1 | 1 | 0 | 0 | 1 |  | 1 | 1 | 0 | 0 | 【LED済】
521 | 本館 | 6 | 病室 | 670(1) | フットライト |  | 埋込 |  |  |  | 3000 |  | E12 | 【管球LED済】 | 0 | 1 | 1 | 1 | 0 | 0 | 1 |  | 1 | 1 | 0 | 0 | 【LED済】
522 | 本館 | 6 | 病室 | 668(1) | ベッド灯 |  | 壁付け |  |  |  | 3000 |  | アーム | 【器具LED済】 | 0 | 1 | 1 | 1 | 0 | 0 | 1 |  | 1 | 1 | 0 | 0 | 【LED済】
523 | 本館 | 6 | 病室 | 668(1) | ブラケット |  | 壁付け | 間接照明 |  |  | 5000 | 12 |  | コンパクト形蛍光灯 FPR96EX 【96W】 | 100 | 1 | 1 | 1 | 0 | 0 | 1 |  | 0 | 0 | 1 | 1 | 対象
524 | 本館 | 6 | 病室 | 668(1) | ユニバーサルダウンライト | φ150 | 埋込 | 処置灯 | 調光 |  | 3000 | 12 |  | ハロゲンランプ（棒状） JD110V85W (口金：E11) 【85W】 | 85 | 1 | 1 | 1 | 0 | 0 | 1 |  | 0 | 0 | 1 | 1 | 対象
525 | 本館 | 6 | 病室 | 668(1) | ライコン1個用 |  | 埋込 |  | 調光 |  |  | 12 | 1個 | [5 empty] | 0 | 0 | [6 empty] | 対象 | №524用
526 | 本館 | 6 | 病室 | 668(1) | ダウンライト | φ150 | 埋込 |  |  |  | 5000 | 12 |  | コンパクト形蛍光灯 FDL18EX 【18W】 | 21 | 1 | 2 | 2 | 0 | 0 | 2 |  | 0 | 0 | 2 | 2 | 対象
527 | 本館 | 6 | 病室 | 668(1) | 小型シーリング |  | 天付け |  |  | カバー | 3000 |  | E17 | 【管球LED済】 | 0 | 1 | 1 | 1 | 0 | 0 | 1 |  | 1 | 1 | 0 | 0 | 【LED済】
528 | 本館 | 6 | 病室 | 668(1) | フットライト |  | 埋込 |  |  |  | 3000 |  | E12 | 【管球LED済】 | 0 | 1 | 1 | 1 | 0 | 0 | 1 |  | 1 | 1 | 0 | 0 | 【LED済】
529 | 本館 | 6 | 病室 | 667(1) | ベッド灯 |  | 壁付け |  |  |  | 3000 |  | アーム | 【器具LED済】 | 0 | 1 | 1 | 1 | 0 | 0 | 1 |  | 1 | 1 | 0 | 0 | 【LED済】
530 | 本館 | 6 | 病室 | 667(1) | ブラケット |  | 壁付け | 間接照明 |  |  | 5000 | 12 |  | コンパクト形蛍光灯 FPR96EX 【96W】 | 100 | 1 | 1 | 1 | 0 | 0 | 1 |  | 0 | 0 | 1 | 1 | 対象
531 | 本館 | 6 | 病室 | 667(1) | ユニバーサルダウンライト | φ150 | 埋込 | 処置灯 | 調光 |  | 3000 | 12 |  | ハロゲンランプ（棒状） JD110V85W (口金：E11) 【85W】 | 85 | 1 | 1 | 1 | 0 | 0 | 1 |  | 0 | 0 | 1 | 1 | 対象
532 | 本館 | 6 | 病室 | 667(1) | ライコン1個用 |  | 埋込 |  | 調光 |  |  | 12 | 1個 | [5 empty] | 0 | 0 | [6 empty] | 対象 | №531用
533 | 本館 | 6 | 病室 | 667(1) | ダウンライト | φ150 | 埋込 |  |  |  | 5000 | 12 |  | コンパクト形蛍光灯 FDL18EX 【18W】 | 21 | 1 | 2 | 2 | 0 | 0 | 2 |  | 0 | 0 | 2 | 2 | 対象
534 | 本館 | 6 | 病室 | 667(1) | 小型シーリング |  | 天付け |  |  | カバー | 3000 |  | E17 | 【管球LED済】 | 0 | 1 | 1 | 1 | 0 | 0 | 1 |  | 1 | 1 | 0 | 0 | 【LED済】
535 | 本館 | 6 | 病室 | 667(1) | フットライト |  | 埋込 |  |  |  | 3000 |  | E12 | 【管球LED済】 | 0 | 1 | 1 | 1 | 0 | 0 | 1 |  | 1 | 1 | 0 | 0 | 【LED済】
536 | 本館 | 6 | 病室 | 666(1) | ベッド灯 |  | 壁付け |  |  |  | 3000 |  | アーム | 【器具LED済】 | 0 | 1 | 1 | 1 | 0 | 0 | 1 |  | 1 | 1 | 0 | 0 | 【LED済】
537 | 本館 | 6 | 病室 | 666(1) | ブラケット |  | 壁付け | 間接照明 |  |  | 5000 | 12 |  | コンパクト形蛍光灯 FPR96EX 【96W】 | 100 | 1 | 1 | 1 | 0 | 0 | 1 |  | 0 | 0 | 1 | 1 | 対象
538 | 本館 | 6 | 病室 | 666(1) | ユニバーサルダウンライト | φ150 | 埋込 | 処置灯 | 調光 |  | 3000 | 12 |  | ハロゲンランプ（棒状） JD110V85W (口金：E11) 【85W】 | 85 | 1 | 1 | 1 | 0 | 0 | 1 |  | 0 | 0 | 1 | 1 | 対象
539 | 本館 | 6 | 病室 | 666(1) | ライコン1個用 |  | 埋込 |  | 調光 |  |  | 12 | 1個 | [5 empty] | 0 | 0 | [6 empty] | 対象 | №538用
540 | 本館 | 6 | 病室 | 666(1) | ダウンライト | φ150 | 埋込 |  |  |  | 5000 | 12 |  | コンパクト形蛍光灯 FDL18EX 【18W】 | 21 | 1 | 2 | 2 | 0 | 0 | 2 |  | 0 | 0 | 2 | 2 | 対象
541 | 本館 | 6 | 病室 | 666(1) | 小型シーリング |  | 天付け |  |  | カバー | 3000 |  | E17 | 【管球LED済】 | 0 | 1 | 1 | 1 | 0 | 0 | 1 |  | 1 | 1 | 0 | 0 | 【LED済】
542 | 本館 | 6 | 病室 | 666(1) | フットライト |  | 埋込 |  |  |  | 3000 |  | E12 | 【管球LED済】 | 0 | 1 | 1 | 1 | 0 | 0 | 1 |  | 1 | 1 | 0 | 0 | 【LED済】
543 | 本館 | 6 | 病室 | 665(1) | ベッド灯 |  | 壁付け |  |  |  | 3000 |  | アーム | 電球形蛍光灯 EFD15/12E (口金：E17) 【12W】 | 12 | 1 | 1 | 1 | 0 | 0 | 1 |  | 1 | 1 | 0 | 0 | 【対象外】 | 故障の都度、更新
544 | 本館 | 6 | 病室 | 665(1) | ブラケット |  | 壁付け | 間接照明 |  |  | 5000 | 12 |  | コンパクト形蛍光灯 FPR96EX 【96W】 | 100 | 1 | 1 | 1 | 0 | 0 | 1 |  | 0 | 0 | 1 | 1 | 対象
545 | 本館 | 6 | 病室 | 665(1) | ユニバーサルダウンライト | φ150 | 埋込 | 処置灯 | 調光 |  | 3000 | 12 |  | ハロゲンランプ（棒状） JD110V85W (口金：E11) 【85W】 | 85 | 1 | 1 | 1 | 0 | 0 | 1 |  | 0 | 0 | 1 | 1 | 対象
546 | 本館 | 6 | 病室 | 665(1) | ライコン1個用 |  | 埋込 |  | 調光 |  |  | 12 | 1個 | [5 empty] | 0 | 0 | [6 empty] | 対象 | №545用
547 | 本館 | 6 | 病室 | 665(1) | ダウンライト | φ150 | 埋込 |  |  |  | 5000 | 12 |  | コンパクト形蛍光灯 FDL18EX 【18W】 | 21 | 1 | 2 | 2 | 0 | 0 | 2 |  | 0 | 0 | 2 | 2 | 対象
548 | 本館 | 6 | 病室 | 665(1) | 小型シーリング |  | 天付け |  |  | カバー | 3000 |  | E17 | 【管球LED済】 | 0 | 1 | 1 | 1 | 0 | 0 | 1 |  | 1 | 1 | 0 | 0 | 【LED済】
549 | 本館 | 6 | 病室 | 665(1) | フットライト |  | 埋込 |  |  |  | 3000 |  | E12 | 【管球LED済】 | 0 | 1 | 1 | 1 | 0 | 0 | 1 |  | 1 | 1 | 0 | 0 | 【LED済】
550 | 本館 | 6 | 病室 | 662(4) | 下面開放 |  | 吊り下げ | 間接照明 |  |  | 5000 |  |  | コンパクト形蛍光灯 FPR96EX 【96W】 | 100 | 2 | 1 | 2 | 0 | 0 | 2 |  | 1 | 2 | 0 | 0 | 【LED済】
551 | 本館 | 6 | 病室 | 662(4) | ベッド灯 |  | 壁付け |  |  |  | 3000 |  | アーム | 【器具LED済】 | 0 | 1 | 1 | 1 | 0 | 0 | 1 |  | 1 | 1 | 0 | 0 | 【LED済】
552 | 本館 | 6 | 病室 | 662(4) | ベッド灯 |  | 壁付け |  |  |  | 3000 |  | アーム | 電球形蛍光灯 EFD15/12E (口金：E17) 【12W】 | 12 | 1 | 3 | 3 | 0 | 0 | 3 |  | 3 | 3 | 0 | 0 | 【対象外】 | 故障の都度、更新
553 | 本館 | 6 | 病室4床 | 662(4) | ユニバーサルダウンライト | φ150 | 埋込 | 処置灯 | 調光 |  | 3000 |  |  | ハロゲンランプ（棒状） JD110V85W (口金：E11) 【85W】 | 85 | 1 | 4 | 4 | 0 | 0 | 4 |  | 4 | 4 | 0 | 0 | 【LED済】
554 | 本館 | 6 | 病室4床 | 662(4) | ライコン1個用 |  |  | 処置灯 | 調光 |  |  |  | 4個 | [5 empty] | 0 | 0 | [6 empty] | 【LED済】 | №553用
555 | 本館 | 6 | 病室 | 662(4) | トラフ形 |  | 天付け | 間接照明 |  | ルーバ | 4000 | 12 |  | 直管蛍光灯 FL20S 【20W】 | 23 | 1 | 1 | 1 | 0 | 0 | 1 |  | 0 | 0 | 1 | 1 | 対象
556 | 本館 | 6 | 病室 | 662(4) | ダウンライト | φ150 | 埋込 |  |  |  | 3000 | 12 | 横刺 | コンパクト形蛍光灯 FDL18EX 【18W】 | 21 | 1 | 1 | 1 | 0 | 0 | 1 |  | 0 | 0 | 1 | 1 | 対象
557 | 本館 | 6 | 病室 | 662(4) | 小型シーリング |  | 天付け |  |  |  | 3000 |  | E17 | 【管球LED済】 | 0 | 1 | 1 | 1 | 0 | 0 | 1 |  | 1 | 1 | 0 | 0 | 【LED済】
558 | 本館 | 6 | 病室 | 662(4) | フットライト |  | 埋込 |  |  |  | 3000 |  | 壁埋込/E12 | 【管球LED済】 | 0 | 1 | 1 | 1 | 0 | 0 | 1 |  | 1 | 1 | 0 | 0 | 【LED済】
559 | 本館 | 6 | 病室 | 661(4) | 下面開放 |  | 吊り下げ | 間接照明 |  |  | 5000 |  |  | コンパクト形蛍光灯 FPR96EX 【96W】 | 100 | 2 | 1 | 2 | 0 | 0 | 2 |  | 1 | 2 | 0 | 0 | 【LED済】
560 | 本館 | 6 | 病室 | 661(4) | ベッド灯 |  | 壁付け |  |  |  | 3000 |  | アーム | 電球形蛍光灯 EFD15/12E (口金：E17) 【12W】 | 12 | 1 | 4 | 4 | 0 | 0 | 4 |  | 4 | 4 | 0 | 0 | 【対象外】 | 故障の都度、更新
561 | 本館 | 6 | 病室4床 | 661(4) | ユニバーサルダウンライト | φ150 | 埋込 | 処置灯 | 調光 |  | 3000 |  |  | ハロゲンランプ（棒状） JD110V85W (口金：E11) 【85W】 | 85 | 1 | 4 | 4 | 0 | 0 | 4 |  | 4 | 4 | 0 | 0 | 【LED済】
562 | 本館 | 6 | 病室4床 | 661(4) | ライコン1個用 |  |  | 処置灯 | 調光 |  |  |  | 4個 | [5 empty] | 0 | 0 | [6 empty] | 【LED済】 | №561用
563 | 本館 | 6 | 病室 | 661(4) | トラフ形 |  | 天付け | 間接照明 |  | ルーバ | 4000 | 12 |  | 直管蛍光灯 FL20S 【20W】 | 23 | 1 | 1 | 1 | 0 | 0 | 1 |  | 0 | 0 | 1 | 1 | 対象
564 | 本館 | 6 | 病室 | 661(4) | ダウンライト | φ150 | 埋込 |  |  |  | 3000 | 12 | 横刺 | コンパクト形蛍光灯 FDL18EX 【18W】 | 21 | 1 | 1 | 1 | 0 | 0 | 1 |  | 0 | 0 | 1 | 1 | 対象
565 | 本館 | 6 | 病室 | 661(4) | 小型シーリング |  | 天付け |  |  |  | 3000 |  | E17 | 【管球LED済】 | 0 | 1 | 1 | 1 | 0 | 0 | 1 |  | 1 | 1 | 0 | 0 | 【LED済】
566 | 本館 | 6 | 病室 | 661(4) | フットライト |  | 埋込 |  |  |  | 3000 |  | 壁埋込/E12 | 【管球LED済】 | 0 | 1 | 1 | 1 | 0 | 0 | 1 |  | 1 | 1 | 0 | 0 | 【LED済】
567 | 本館 | 6 | 病室 | 660(4) | 下面開放 |  | 吊り下げ | 間接照明 |  |  | 5000 |  |  | コンパクト形蛍光灯 FPR96EX 【96W】 | 100 | 2 | 1 | 2 | 0 | 0 | 2 |  | 1 | 2 | 0 | 0 | 【LED済】
568 | 本館 | 6 | 病室 | 660(4) | ベッド灯 |  | 壁付け |  |  |  | 3000 |  | アーム | 【器具LED済】 | 0 | 1 | 4 | 4 | 0 | 0 | 4 |  | 4 | 4 | 0 | 0 | 【LED済】
569 | 本館 | 6 | 病室4床 | 660(4) | ユニバーサルダウンライト | φ150 | 埋込 | 処置灯 | 調光 |  | 3000 |  |  | ハロゲンランプ（棒状） JD110V85W (口金：E11) 【85W】 | 85 | 1 | 4 | 4 | 0 | 0 | 4 |  | 4 | 4 | 0 | 0 | 【LED済】
570 | 本館 | 6 | 病室4床 | 660(4) | ライコン1個用 |  |  | 処置灯 | 調光 |  |  |  | 4個 | [5 empty] | 0 | 0 | [6 empty] | 【LED済】 | №569用
571 | 本館 | 6 | 病室 | 660(4) | トラフ形 |  | 天付け | 間接照明 |  | ルーバ | 4000 | 12 |  | 直管蛍光灯 FL20S 【20W】 | 23 | 1 | 1 | 1 | 0 | 0 | 1 |  | 0 | 0 | 1 | 1 | 対象
572 | 本館 | 6 | 病室 | 660(4) | ダウンライト | φ150 | 埋込 |  |  |  | 3000 | 12 | 横刺 | コンパクト形蛍光灯 FDL18EX 【18W】 | 21 | 1 | 1 | 1 | 0 | 0 | 1 |  | 0 | 0 | 1 | 1 | 対象
573 | 本館 | 6 | 病室 | 660(4) | 小型シーリング |  | 天付け |  |  |  | 3000 |  | E17 | 【管球LED済】 | 0 | 1 | 1 | 1 | 0 | 0 | 1 |  | 1 | 1 | 0 | 0 | 【LED済】
574 | 本館 | 6 | 病室 | 660(4) | フットライト |  | 埋込 |  |  |  | 3000 |  | 壁埋込/E12 | 【管球LED済】 | 0 | 1 | 1 | 1 | 0 | 0 | 1 |  | 1 | 1 | 0 | 0 | 【LED済】
575 | 本館 | 6 | 病室 | 658(4) | 下面開放 |  | 吊り下げ | 間接照明 |  |  | 5000 |  |  | コンパクト形蛍光灯 FPR96EX 【96W】 | 100 | 2 | 1 | 2 | 0 | 0 | 2 |  | 1 | 2 | 0 | 0 | 【LED済】
576 | 本館 | 6 | 病室 | 658(4) | ベッド灯 |  | 壁付け |  |  |  | 3000 |  | アーム | 【器具LED済】 | 0 | 1 | 2 | 2 | 0 | 0 | 2 |  | 2 | 2 | 0 | 0 | 【LED済】
577 | 本館 | 6 | 病室 | 658(4) | ベッド灯 |  | 壁付け |  |  |  | 3000 |  | アーム | コンパクト形蛍光灯 FML13EX 【13W】 | 16 | 1 | 2 | 2 | 0 | 0 | 2 |  | 2 | 2 | 0 | 0 | 【対象外】 | 故障の都度、更新
578 | 本館 | 6 | 病室4床 | 658(4) | ユニバーサルダウンライト | φ150 | 埋込 | 処置灯 | 調光 |  | 3000 |  |  | ハロゲンランプ（棒状） JD110V85W (口金：E11) 【85W】 | 85 | 1 | 4 | 4 | 0 | 0 | 4 |  | 4 | 4 | 0 | 0 | 【LED済】
579 | 本館 | 6 | 病室4床 | 658(4) | ライコン1個用 |  |  | 処置灯 | 調光 |  |  |  | 4個 | [5 empty] | 0 | 0 | [6 empty] | 【LED済】 | №578用
580 | 本館 | 6 | 病室 | 658(4) | トラフ形 |  | 天付け | 間接照明 |  | ルーバ | 4000 | 12 |  | 直管蛍光灯 FL20S 【20W】 | 23 | 1 | 1 | 1 | 0 | 0 | 1 |  | 0 | 0 | 1 | 1 | 対象
581 | 本館 | 6 | 病室 | 658(4) | ダウンライト | φ150 | 埋込 |  |  |  | 3000 | 12 | 横刺 | コンパクト形蛍光灯 FDL18EX 【18W】 | 21 | 1 | 1 | 1 | 0 | 0 | 1 |  | 0 | 0 | 1 | 1 | 対象
582 | 本館 | 6 | 病室 | 658(4) | 小型シーリング |  | 天付け |  |  |  | 3000 |  | E17 | 【管球LED済】 | 0 | 1 | 1 | 1 | 0 | 0 | 1 |  | 1 | 1 | 0 | 0 | 【LED済】
583 | 本館 | 6 | 病室 | 658(4) | フットライト |  | 埋込 |  |  |  | 3000 |  | 壁埋込/E12 | 【管球LED済】 | 0 | 1 | 1 | 1 | 0 | 0 | 1 |  | 1 | 1 | 0 | 0 | 【LED済】
584 | 本館 | 6 | 病室 | 657(4) | 下面開放 |  | 吊り下げ | 間接照明 |  |  | 5000 |  |  | コンパクト形蛍光灯 FPR96EX 【96W】 | 100 | 2 | 1 | 2 | 0 | 0 | 2 |  | 1 | 2 | 0 | 0 | 【LED済】
585 | 本館 | 6 | 病室 | 657(4) | ベッド灯 |  | 壁付け |  |  |  | 3000 |  | アーム | コンパクト形蛍光灯 FML13EX 【13W】 | 16 | 1 | 1 | 1 | 0 | 0 | 1 |  | 1 | 1 | 0 | 0 | 【対象外】 | 故障の都度、更新
586 | 本館 | 6 | 病室 | 657(4) | ベッド灯 |  | 壁付け |  |  |  | 3000 |  | アーム | 電球形蛍光灯 EFD15/12E (口金：E17) 【12W】 | 12 | 1 | 3 | 3 | 0 | 0 | 3 |  | 3 | 3 | 0 | 0 | 【対象外】 | 故障の都度、更新
587 | 本館 | 6 | 病室4床 | 657(4) | ユニバーサルダウンライト | φ150 | 埋込 | 処置灯 | 調光 |  | 3000 |  |  | ハロゲンランプ（棒状） JD110V85W (口金：E11) 【85W】 | 85 | 1 | 4 | 4 | 0 | 0 | 4 |  | 4 | 4 | 0 | 0 | 【LED済】
588 | 本館 | 6 | 病室4床 | 657(4) | ライコン1個用 |  |  | 処置灯 | 調光 |  |  |  | 4個 | [5 empty] | 0 | 0 | [6 empty] | 【LED済】 | №587用
589 | 本館 | 6 | 病室 | 657(4) | トラフ形 |  | 天付け | 間接照明 |  | ルーバ | 4000 | 12 |  | 直管蛍光灯 FL20S 【20W】 | 23 | 1 | 1 | 1 | 0 | 0 | 1 |  | 0 | 0 | 1 | 1 | 対象
590 | 本館 | 6 | 病室 | 657(4) | ダウンライト | φ150 | 埋込 |  |  |  | 3000 | 12 | 横刺 | コンパクト形蛍光灯 FDL18EX 【18W】 | 21 | 1 | 1 | 1 | 0 | 0 | 1 |  | 0 | 0 | 1 | 1 | 対象
591 | 本館 | 6 | 病室 | 657(4) | 小型シーリング |  | 天付け |  |  |  | 3000 |  | E17 | 【管球LED済】 | 0 | 1 | 1 | 1 | 0 | 0 | 1 |  | 1 | 1 | 0 | 0 | 【LED済】
592 | 本館 | 6 | 病室 | 657(4) | フットライト |  | 埋込 |  |  |  | 3000 |  | 壁埋込/E12 | 【管球LED済】 | 0 | 1 | 1 | 1 | 0 | 0 | 1 |  | 1 | 1 | 0 | 0 | 【LED済】
593 | 本館 | 6 | 病室 | 656(4) | 下面開放 |  | 吊り下げ | 間接照明 |  |  | 5000 |  |  | コンパクト形蛍光灯 FPR96EX 【96W】 | 100 | 2 | 1 | 2 | 0 | 0 | 2 |  | 1 | 2 | 0 | 0 | 【LED済】
594 | 本館 | 6 | 病室 | 656(4) | ベッド灯 |  | 壁付け |  |  |  | 3000 |  | アーム | 【器具LED済】 | 0 | 1 | 2 | 2 | 0 | 0 | 2 |  | 2 | 2 | 0 | 0 | 【LED済】
595 | 本館 | 6 | 病室 | 656(4) | ベッド灯 |  | 壁付け |  |  |  | 3000 |  | アーム | 電球形蛍光灯 EFD15/12E (口金：E17) 【12W】 | 12 | 1 | 2 | 2 | 0 | 0 | 2 |  | 2 | 2 | 0 | 0 | 【対象外】 | 故障の都度、更新
596 | 本館 | 6 | 病室4床 | 656(4) | ユニバーサルダウンライト | φ150 | 埋込 | 処置灯 | 調光 |  | 3000 |  |  | ハロゲンランプ（棒状） JD110V85W (口金：E11) 【85W】 | 85 | 1 | 4 | 4 | 0 | 0 | 4 |  | 4 | 4 | 0 | 0 | 【LED済】
597 | 本館 | 6 | 病室4床 | 656(4) | ライコン1個用 |  |  | 処置灯 | 調光 |  |  |  | 4個 | [5 empty] | 0 | 0 | [6 empty] | 【LED済】 | №596用
598 | 本館 | 6 | 病室 | 656(4) | トラフ形 |  | 天付け | 間接照明 |  | ルーバ | 4000 | 12 |  | 直管蛍光灯 FL20S 【20W】 | 23 | 1 | 1 | 1 | 0 | 0 | 1 |  | 0 | 0 | 1 | 1 | 対象
599 | 本館 | 6 | 病室 | 656(4) | ダウンライト | φ150 | 埋込 |  |  |  | 3000 | 12 | 横刺 | コンパクト形蛍光灯 FDL18EX 【18W】 | 21 | 1 | 1 | 1 | 0 | 0 | 1 |  | 0 | 0 | 1 | 1 | 対象
600 | 本館 | 6 | 病室 | 656(4) | 小型シーリング |  | 天付け |  |  |  | 3000 |  | E17 | 【管球LED済】 | 0 | 1 | 1 | 1 | 0 | 0 | 1 |  | 1 | 1 | 0 | 0 | 【LED済】
601 | 本館 | 6 | 病室 | 656(4) | フットライト |  | 埋込 |  |  |  | 3000 |  | 壁埋込/E12 | 【管球LED済】 | 0 | 1 | 1 | 1 | 0 | 0 | 1 |  | 1 | 1 | 0 | 0 | 【LED済】
602 | 本館 | 6 | 病室 | 655(4) | 下面開放 |  | 吊り下げ | 間接照明 |  |  | 5000 |  |  | コンパクト形蛍光灯 FPR96EX 【96W】 | 100 | 2 | 1 | 2 | 0 | 0 | 2 |  | 1 | 2 | 0 | 0 | 【LED済】
603 | 本館 | 6 | 病室 | 655(4) | ベッド灯 |  | 壁付け |  |  |  | 3000 |  | アーム | 【器具LED済】 | 0 | 1 | 2 | 2 | 0 | 0 | 2 |  | 2 | 2 | 0 | 0 | 【LED済】
604 | 本館 | 6 | 病室 | 655(4) | ベッド灯 |  | 壁付け |  |  |  | 3000 |  | アーム | 電球形蛍光灯 EFD15/12E (口金：E17) 【12W】 | 12 | 1 | 2 | 2 | 0 | 0 | 2 |  | 2 | 2 | 0 | 0 | 【対象外】 | 故障の都度、更新
605 | 本館 | 6 | 病室4床 | 655(4) | ユニバーサルダウンライト | φ150 | 埋込 | 処置灯 | 調光 |  | 3000 |  |  | ハロゲンランプ（棒状） JD110V85W (口金：E11) 【85W】 | 85 | 1 | 4 | 4 | 0 | 0 | 4 |  | 4 | 4 | 0 | 0 | 【LED済】
606 | 本館 | 6 | 病室4床 | 655(4) | ライコン1個用 |  |  | 処置灯 | 調光 |  |  |  | 4個 | [5 empty] | 0 | 0 | [6 empty] | 【LED済】 | №605用
607 | 本館 | 6 | 病室 | 655(4) | トラフ形 |  | 天付け | 間接照明 |  | ルーバ | 4000 | 12 |  | 直管蛍光灯 FL20S 【20W】 | 23 | 1 | 1 | 1 | 0 | 0 | 1 |  | 0 | 0 | 1 | 1 | 対象
608 | 本館 | 6 | 病室 | 655(4) | ダウンライト | φ150 | 埋込 |  |  |  | 3000 | 12 | 横刺 | コンパクト形蛍光灯 FDL18EX 【18W】 | 21 | 1 | 1 | 1 | 0 | 0 | 1 |  | 0 | 0 | 1 | 1 | 対象
609 | 本館 | 6 | 病室 | 655(4) | 小型シーリング |  | 天付け |  |  |  | 3000 |  | E17 | 【管球LED済】 | 0 | 1 | 1 | 1 | 0 | 0 | 1 |  | 1 | 1 | 0 | 0 | 【LED済】
610 | 本館 | 6 | 病室 | 655(4) | フットライト |  | 埋込 |  |  |  | 3000 |  | 壁埋込/E12 | 【管球LED済】 | 0 | 1 | 1 | 1 | 0 | 0 | 1 |  | 1 | 1 | 0 | 0 | 【LED済】
611 | 本館 | 6 | 病室 | 653(4) | 下面開放 |  | 吊り下げ | 間接照明 |  |  | 5000 |  |  | コンパクト形蛍光灯 FPR96EX 【96W】 | 100 | 2 | 1 | 2 | 0 | 0 | 2 |  | 1 | 2 | 0 | 0 | 【LED済】
612 | 本館 | 6 | 病室 | 653(4) | ベッド灯 |  | 壁付け |  |  |  | 3000 |  | アーム | 【器具LED済】 | 0 | 1 | 4 | 4 | 0 | 0 | 4 |  | 4 | 4 | 0 | 0 | 【LED済】
613 | 本館 | 6 | 病室4床 | 653(4) | ユニバーサルダウンライト | φ150 | 埋込 | 処置灯 | 調光 |  | 3000 |  |  | ハロゲンランプ（棒状） JD110V85W (口金：E11) 【85W】 | 85 | 1 | 4 | 4 | 0 | 0 | 4 |  | 4 | 4 | 0 | 0 | 【LED済】
614 | 本館 | 6 | 病室4床 | 653(4) | ライコン1個用 |  |  | 処置灯 | 調光 |  |  |  | 4個 | [5 empty] | 0 | 0 | [6 empty] | 【LED済】 | №613用
615 | 本館 | 6 | 病室 | 653(4) | トラフ形 |  | 天付け | 間接照明 |  | ルーバ | 4000 | 12 |  | 直管蛍光灯 FL20S 【20W】 | 23 | 1 | 1 | 1 | 0 | 0 | 1 |  | 0 | 0 | 1 | 1 | 対象
616 | 本館 | 6 | 病室 | 653(4) | ダウンライト | φ150 | 埋込 |  |  |  | 3000 | 12 | 横刺 | コンパクト形蛍光灯 FDL18EX 【18W】 | 21 | 1 | 1 | 1 | 0 | 0 | 1 |  | 0 | 0 | 1 | 1 | 対象
617 | 本館 | 6 | 病室 | 653(4) | 小型シーリング |  | 天付け |  |  |  | 3000 |  | E17 | 【管球LED済】 | 0 | 1 | 1 | 1 | 0 | 0 | 1 |  | 1 | 1 | 0 | 0 | 【LED済】
618 | 本館 | 6 | 病室 | 653(4) | フットライト |  | 埋込 |  |  |  | 3000 |  | 壁埋込/E12 | 【管球LED済】 | 0 | 1 | 1 | 1 | 0 | 0 | 1 |  | 1 | 1 | 0 | 0 | 【LED済】
619 | 本館 | 6 | 病室 | 652(4) | 下面開放 |  | 吊り下げ | 間接照明 |  |  | 5000 |  |  | 【LED済】 | 0 | 1 | 2 | 2 | 0 | 0 | 2 |  | 2 | 2 | 0 | 0 | 【LED済】
620 | 本館 | 6 | 病室 | 652(4) | ベッド灯 |  | 壁付け |  |  |  | 3000 |  | アーム | 【器具LED済】 | 0 | 1 | 1 | 1 | 0 | 0 | 1 |  | 1 | 1 | 0 | 0 | 【LED済】
621 | 本館 | 6 | 病室 | 652(4) | ベッド灯 |  | 壁付け |  |  |  | 3000 |  | アーム | 電球形蛍光灯 EFD15/12E (口金：E17) 【12W】 | 12 | 1 | 2 | 2 | 0 | 0 | 2 |  | 2 | 2 | 0 | 0 | 【対象外】 | 故障の都度、更新
622 | 本館 | 6 | 病室4床 | 652(4) | ユニバーサルダウンライト | φ100 | 埋込 | 処置灯 | 調光 |  | 5000 |  |  | 【器具LED済】 | 0 | 1 | 4 | 4 | 0 | 0 | 4 |  | 4 | 4 | 0 | 0 | 【LED済】 | リニューアルプレート使用φ150→φ100
623 | 本館 | 6 | 病室4床 | 652(4) | ライコン1個用 |  |  | 処置灯 | 調光 |  |  |  | 4個 | [5 empty] | 0 | 0 | [6 empty] | 【LED済】 | №622用
624 | 本館 | 6 | 病室 | 652(4) | トラフ形 |  | 天付け | 間接照明 |  | ルーバ | 4000 | 12 |  | 直管蛍光灯 FL20S 【20W】 | 23 | 1 | 1 | 1 | 0 | 0 | 1 |  | 0 | 0 | 1 | 1 | 対象
625 | 本館 | 6 | 病室 | 652(4) | ダウンライト | φ150 | 埋込 |  |  |  | 3000 | 12 | 横刺 | コンパクト形蛍光灯 FDL18EX 【18W】 | 21 | 1 | 1 | 1 | 0 | 0 | 1 |  | 0 | 0 | 1 | 1 | 対象
626 | 本館 | 6 | 病室 | 652(4) | 小型シーリング |  | 天付け |  |  |  | 3000 |  | E17 | 【管球LED済】 | 0 | 1 | 1 | 1 | 0 | 0 | 1 |  | 1 | 1 | 0 | 0 | 【LED済】
627 | 本館 | 6 | 病室 | 652(4) | フットライト |  | 埋込 |  |  |  | 3000 |  | 壁埋込/E12 | 【管球LED済】 | 0 | 1 | 1 | 1 | 0 | 0 | 1 |  | 1 | 1 | 0 | 0 | 【LED済】
628 | 本館 | 6 | 病室 | 652(4) | ベッド灯 |  | 壁付け |  |  |  | 3000 |  | アーム | コンパクト形蛍光灯 FML13EX 【13W】 | 16 | 1 | 1 | 1 | 0 | 0 | 1 |  | 1 | 1 | 0 | 0 | 【対象外】 | 故障の都度、更新
629 | 本館 | 6 | 病室 | 651(4) | 下面開放 |  | 吊り下げ | 間接照明 |  |  | 5000 |  |  | 【LED済】 | 0 | 1 | 2 | 2 | 0 | 0 | 2 |  | 2 | 2 | 0 | 0 | 【LED済】
630 | 本館 | 6 | 病室 | 651(4) | ベッド灯 |  | 壁付け |  |  |  | 3000 |  | アーム | 【器具LED済】 | 0 | 1 | 3 | 3 | 0 | 0 | 3 |  | 3 | 3 | 0 | 0 | 【LED済】
631 | 本館 | 6 | 病室 | 651(4) | ベッド灯 |  | 壁付け |  |  |  | 3000 |  | アーム | 電球形蛍光灯 EFD15/12E (口金：E17) 【12W】 | 12 | 1 | 1 | 1 | 0 | 0 | 1 |  | 1 | 1 | 0 | 0 | 【対象外】 | 故障の都度、更新
632 | 本館 | 6 | 病室4床 | 651(4) | ユニバーサルダウンライト | φ100 | 埋込 | 処置灯 | 調光 |  | 5000 |  |  | 【器具LED済】 | 0 | 1 | 4 | 4 | 0 | 0 | 4 |  | 4 | 4 | 0 | 0 | 【LED済】 | リニューアルプレート使用φ150→φ100
633 | 本館 | 6 | 病室4床 | 651(4) | ライコン1個用 |  |  | 処置灯 | 調光 |  |  |  | 4個 | [5 empty] | 0 | 0 | [6 empty] | 【LED済】 | №632用
634 | 本館 | 6 | 病室 | 651(4) | トラフ形 |  | 天付け | 間接照明 |  | ルーバ | 4000 | 12 |  | 直管蛍光灯 FL20S 【20W】 | 23 | 1 | 1 | 1 | 0 | 0 | 1 |  | 0 | 0 | 1 | 1 | 対象
635 | 本館 | 6 | 病室 | 651(4) | ダウンライト | φ150 | 埋込 |  |  |  | 3000 | 12 | 横刺 | コンパクト形蛍光灯 FDL18EX 【18W】 | 21 | 1 | 1 | 1 | 0 | 0 | 1 |  | 0 | 0 | 1 | 1 | 対象
636 | 本館 | 6 | 病室 | 651(4) | 小型シーリング |  | 天付け |  |  |  | 3000 |  | E17 | 【管球LED済】 | 0 | 1 | 1 | 1 | 0 | 0 | 1 |  | 1 | 1 | 0 | 0 | 【LED済】
637 | 本館 | 6 | 病室 | 651(4) | フットライト |  | 埋込 |  |  |  | 3000 |  | 壁埋込/E12 | 【管球LED済】 | 0 | 1 | 1 | 1 | 0 | 0 | 1 |  | 1 | 1 | 0 | 0 | 【LED済】
638 | 本館 | 6 |  | 第２処置室 | 埋込形 | W300 | 埋込 |  |  |  | 4000 | 9 |  | 直管蛍光灯 FLR40S 【40W】 | 43 | 3 | 6 | 18 | 0 | 0 | 18 |  | 0 | 0 | 6 | 18 | 対象
639 | 本館 | 6 |  | デイルーム | スクエア | □600 | 埋込 |  |  | 乳白カバー | 5000 | 12 |  | コンパクト形蛍光灯 FPL55EX 【55W】 | 58 | 4 | 9 | 36 | 0 | 0 | 36 |  | 0 | 0 | 9 | 36 | 対象
640 | 本館 | 6 |  | デイルーム | トラフ形 |  |  | 間接照明 |  |  | 5000 | 12 |  | 直管蛍光灯 FL20S 【20W】 | 23 | 1 | 2 | 2 | 0 | 0 | 2 |  | 0 | 0 | 2 | 2 | 対象
641 | 本館 | 6 |  | デイルーム | ダウンライト | □175 | 埋込 |  |  | 乳白カバー | 3000 | 12 | ◻︎175 | コンパクト形蛍光灯 FML27EX 【27W】 | 30 | 1 | 8 | 8 | 0 | 0 | 8 |  | 0 | 0 | 8 | 8 | 対象
642 | 本館 | 6 |  | パントリー | 埋込形 | W300 | 埋込 |  |  |  | 4000 | 4 |  | 直管蛍光灯 FLR40S 【40W】 | 43 | 2 | 1 | 2 | 0 | 0 | 2 |  | 0 | 0 | 1 | 2 | 対象
643 | 本館 | 6 |  | デイコーナー | スクエア | □600 | 埋込 |  |  | 乳白カバー | 5000 | 12 |  | コンパクト形蛍光灯 FPL55EX 【55W】 | 58 | 4 | 4 | 16 | 0 | 0 | 16 |  | 0 | 0 | 4 | 16 | 対象
644 | 本館 | 6 | 病室 | 611(4) | 下面開放 |  | 吊り下げ | 間接照明 |  |  | 5000 |  |  | 【LED済】 | 0 | 1 | 2 | 2 | 0 | 0 | 2 |  | 2 | 2 | 0 | 0 | 【LED済】
645 | 本館 | 6 | 病室 | 611(4) | ベッド灯 |  | 壁付け |  |  |  | 3000 |  | アーム | 【器具LED済】 | 0 | 1 | 4 | 4 | 0 | 0 | 4 |  | 4 | 4 | 0 | 0 | 【LED済】
646 | 本館 | 6 | 病室4床 | 611(4) | ユニバーサルダウンライト | φ100 | 埋込 | 処置灯 | 調光 |  | 5000 |  |  | 【器具LED済】 | 0 | 1 | 4 | 4 | 0 | 0 | 4 |  | 4 | 4 | 0 | 0 | 【LED済】 | リニューアルプレート使用φ150→φ100
647 | 本館 | 6 | 病室4床 | 611(4) | ライコン1個用 |  |  | 処置灯 | 調光 |  |  |  | 4個 | [5 empty] | 0 | 0 | [6 empty] | 【LED済】 | №646用
648 | 本館 | 6 | 病室 | 611(4) | トラフ形 |  | 天付け | 間接照明 |  | ルーバ | 4000 | 12 |  | 直管蛍光灯 FL20S 【20W】 | 23 | 1 | 1 | 1 | 0 | 0 | 1 |  | 0 | 0 | 1 | 1 | 対象
649 | 本館 | 6 | 病室 | 611(4) | ダウンライト | φ150 | 埋込 |  |  |  | 3000 | 12 | 横刺 | コンパクト形蛍光灯 FDL18EX 【18W】 | 21 | 1 | 1 | 1 | 0 | 0 | 1 |  | 0 | 0 | 1 | 1 | 対象
650 | 本館 | 6 | 病室 | 611(4) | 小型シーリング |  | 天付け |  |  |  | 3000 |  | E17 | 【管球LED済】 | 0 | 1 | 1 | 1 | 0 | 0 | 1 |  | 1 | 1 | 0 | 0 | 【LED済】
651 | 本館 | 6 | 病室 | 611(4) | フットライト |  | 埋込 |  |  |  | 3000 |  | 壁埋込/E12 | 【管球LED済】 | 0 | 1 | 1 | 1 | 0 | 0 | 1 |  | 1 | 1 | 0 | 0 | 【LED済】
652 | 本館 | 6 |  | 洗濯室 | 逆富士形 | W220 | 天付け |  |  |  | 4000 | 12 |  | 直管蛍光灯 FLR40S 【40W】 | 43 | 2 | 1 | 2 | 0 | 0 | 2 |  | 0 | 0 | 1 | 2 | 対象
653 | 本館 | 6 |  | 洗濯室 | 逆富士形 | W220 | 天付け |  |  |  | 5000 | 12 |  | 直管蛍光灯 FL20S 【20W】 | 23 | 2 | 1 | 2 | 0 | 0 | 2 |  | 0 | 0 | 1 | 2 | 対象
654 | 本館 | 6 |  | 車椅子WC | 埋込形 | W220 | 埋込 |  |  |  | 5000 | 4 |  | 直管蛍光灯 FL20S 【20W】 | 23 | 2 | 1 | 2 | 0 | 0 | 2 |  | 0 | 0 | 1 | 2 | 対象
655 | 本館 | 6 |  | 汚物処理室 | 埋込形 | W220 | 埋込 |  |  |  | 5000 | 4 |  | 直管蛍光灯 FL20S 【20W】 | 23 | 2 | 2 | 4 | 0 | 0 | 4 |  | 0 | 0 | 2 | 4 | 対象
656 | 本館 | 6 |  | ナースステーション | 埋込形 | W220 | 埋込 |  |  | アルミルーバ | 5000 |  |  | 【管球LED済】 | 0 | 2 | 15 | 30 | 0 | 0 | 30 |  | 15 | 30 | 0 | 0 | 【LED済】
657 | 本館 | 6 |  | ナースステーション | 埋込形 | W220 | 埋込 |  |  |  | 5000 | 24 |  | 直管蛍光灯 FHF16EX 高出力形 【23W】 | 27 | 2 | 2 | 4 | 0 | 0 | 4 |  | 0 | 0 | 2 | 4 | 対象
658 | 本館 | 6 |  | ナースステーション | 埋込形 | W300 | 埋込 |  |  |  | 4000 | 24 |  | 直管蛍光灯 FLR40S 【40W】 | 43 | 2 | 2 | 4 | 0 | 0 | 4 |  | 0 | 0 | 2 | 4 | 対象
659 | 本館 | 6 |  | ナースステーション | トラフ形 |  | 天付け | 間接照明 |  | ルーバ | 4000 | 24 |  | 直管蛍光灯 FLR40S 【40W】 | 43 | 1 | 10 | 10 | 0 | 0 | 10 |  | 0 | 0 | 10 | 10 | 対象
660 | 本館 | 6 |  | カンファレンス室 | 埋込形 | W300 | 埋込 |  |  |  | 4000 | 24 |  | 直管蛍光灯 FLR40S 【40W】 | 43 | 2 | 2 | 4 | 0 | 0 | 4 |  | 0 | 0 | 2 | 4 | 対象
661 | 本館 | 6 |  | 準備室 | 埋込形 | W220 | 埋込 |  |  | アルミルーバ | 5000 | 12 |  | 直管蛍光灯 FHF16EX 高出力形 【23W】 | 27 | 2 | 3 | 6 | 0 | 0 | 6 |  | 0 | 0 | 3 | 6 | 対象
662 | 本館 | 6 |  | 準備室 | 埋込形 | W220 | 埋込 |  |  |  | 5000 | 12 |  | 直管蛍光灯 FHF32EX 高出力形 【45W】 | 48 | 2 | 4 | 8 | 0 | 0 | 8 |  | 0 | 0 | 4 | 8 | 対象
663 | 本館 | 6 |  | WC | ダウンライト | φ150 | 埋込 |  |  |  | 3000 | 4 |  | コンパクト形蛍光灯 FDL18EX 【18W】 | 21 | 1 | 1 | 1 | 0 | 0 | 1 |  | 0 | 0 | 1 | 1 | 対象
664 | 本館 | 6 |  | WC | ダウンライト | φ150 | 埋込 |  |  |  | 5000 | 4 |  | コンパクト形蛍光灯 FDL18EX 【18W】 | 21 | 1 | 1 | 1 | 0 | 0 | 1 |  | 0 | 0 | 1 | 1 | 対象
665 | 本館 | 6 |  | EVホール2 | 埋込形 |  | 埋込 |  |  | カバー | 4000 | 24 | w600 | 直管蛍光灯 FLR40S 省電力形 【36W】 | 39 | 4 | 4 | 16 | 0 | 0 | 16 |  | 0 | 0 | 4 | 16 | 対象
666 | 本館 | 6 |  | EVホール2 | ダウンライト | φ150 | 埋込 |  |  |  | 5000 | 24 | w600 | コンパクト形蛍光灯 FDL18EX 【18W】 | 21 | 1 | 6 | 6 | 0 | 0 | 6 |  | 0 | 0 | 6 | 6 | 対象
667 | 本館 | 6 |  | ナースステーション | 埋込形 | W220 | 埋込 |  |  | アルミルーバ | 5000 |  |  | 【管球LED済】 | 0 | 2 | 15 | 30 | 0 | 0 | 30 |  | 15 | 30 | 0 | 0 | 【LED済】
668 | 本館 | 6 |  | ナースステーション | 埋込形 | W220 | 埋込 |  |  |  | 5000 | 24 |  | 直管蛍光灯 FHF16EX 高出力形 【23W】 | 27 | 2 | 2 | 4 | 0 | 0 | 4 |  | 0 | 0 | 2 | 4 | 対象
669 | 本館 | 6 |  | ナースステーション | 埋込形 | W300 | 埋込 |  |  |  | 4000 | 24 |  | 直管蛍光灯 FLR40S 【40W】 | 43 | 2 | 2 | 4 | 0 | 0 | 4 |  | 0 | 0 | 2 | 4 | 対象
670 | 本館 | 6 |  | ナースステーション | トラフ形 |  | 天付け | 間接照明 |  | ルーバ | 4000 | 24 |  | 直管蛍光灯 FLR40S 【40W】 | 43 | 1 | 10 | 10 | 0 | 0 | 10 |  | 0 | 0 | 10 | 10 | 対象
671 | 本館 | 6 |  | カンファレンス | 埋込形 | W300 | 埋込 |  |  |  | 4000 | 24 |  | 直管蛍光灯 FLR40S 【40W】 | 43 | 2 | 2 | 4 | 0 | 0 | 4 |  | 0 | 0 | 2 | 4 | 対象
672 | 本館 | 6 |  | 汚物処理室 | 埋込形 | W300 | 埋込 |  |  |  | 5000 | 4 |  | 直管蛍光灯 FL20S 【20W】 | 23 | 2 | 2 | 4 | 0 | 0 | 4 |  | 0 | 0 | 2 | 4 | 対象
673 | 本館 | 6 |  | 車椅子WC | 埋込形 | W300 | 埋込 |  |  |  | 5000 | 4 |  | 直管蛍光灯 FL20S 【20W】 | 23 | 2 | 1 | 2 | 0 | 0 | 2 |  | 0 | 0 | 1 | 2 | 対象
674 | 本館 | 6 |  | 洗濯室 | 逆富士形 | W220 | 天付け |  |  |  | 4000 | 12 |  | 直管蛍光灯 FLR40S 【40W】 | 43 | 2 | 1 | 2 | 0 | 0 | 2 |  | 0 | 0 | 1 | 2 | 対象
675 | 本館 | 6 |  | 洗濯室 | 逆富士形 | W220 | 天付け |  |  |  | 4000 | 12 |  | 直管蛍光灯 FL20S 【20W】 | 23 | 2 | 1 | 2 | 0 | 0 | 2 |  | 0 | 0 | 1 | 2 | 対象
676 | 本館 | 6 |  | 脱衣室 | 埋込形 | W300 | 埋込 |  |  |  | 4000 | 9 |  | 直管蛍光灯 FLR40S 【40W】 | 43 | 2 | 1 | 2 | 0 | 0 | 2 |  | 0 | 0 | 1 | 2 | 対象
677 | 本館 | 6 |  | 脱衣室 | トラフ形 |  | 天付け | 間接照明 |  | ルーバ | 4000 | 9 |  | 直管蛍光灯 FL20S 【20W】 | 23 | 1 | 1 | 1 | 0 | 0 | 1 |  | 0 | 0 | 1 | 1 | 対象
678 | 本館 | 6 |  | 浴室 | 小型シーリング |  | 天付け |  |  | 防水カバー | 3000 |  | E17 | 【管球LED済】 | 0 | 1 | 4 | 4 | 0 | 0 | 4 |  | 4 | 4 | 0 | 0 | 【LED済】
679 | 本館 | 6 |  | デイコーナー | スクエア | □600 | 埋込 |  |  | 乳白カバー | 5000 | 12 |  | コンパクト形蛍光灯 FPL55EX 【55W】 | 58 | 4 | 4 | 16 | 0 | 0 | 16 |  | 0 | 0 | 4 | 16 | 対象
680 | 本館 | 6 |  | 廊下 | ダウンライト | □175 | 埋込 |  |  | 乳白カバー | 3000 | 12 | ◻︎175 | コンパクト形蛍光灯 FML27EX 【27W】 | 30 | 1 | 36 | 36 | 0 | 0 | 36 |  | 0 | 0 | 36 | 36 | 対象
681 | 本館 | 6 |  | 廊下 | ダウンライト | □175 | 埋込 |  |  | 乳白カバー | 3000 | 12 | ◻︎175 | コンパクト形蛍光灯 FML27EX 【27W】 | 30 | 1 | 20 | 20 | 0 | 0 | 20 |  | 0 | 0 | 20 | 20 | 対象
682 | 本館 | 6 |  | 廊下 | ダウンライト | φ150 | 埋込 |  |  |  | 3000 | 12 |  | コンパクト形蛍光灯 FDL18EX 【18W】 | 21 | 1 | 3 | 3 | 0 | 0 | 3 |  | 0 | 0 | 3 | 3 | 対象
683 | 本館 | 6 |  | 廊下 | ダウンライト | □175 | 埋込 |  |  | 乳白カバー | 3000 | 12 | ◻︎175 | コンパクト形蛍光灯 FML27EX 【27W】 | 30 | 1 | 40 | 40 | 0 | 0 | 40 |  | 0 | 0 | 40 | 40 | 対象
684 | 本館 | 6 |  | EVホール3 | 埋込形 | W300 | 埋込 |  |  |  | 4000 | 4 | ◻︎175 | 直管蛍光灯 FLR40S 【40W】 | 43 | 2 | 1 | 2 | 0 | 0 | 2 |  | 0 | 0 | 1 | 2 | 対象
685 | 本館 | 6 |  | 廊下 | ダウンライト | □175 | 埋込 |  |  | 乳白カバー | 3000 | 12 | ◻︎175 | コンパクト形蛍光灯 FML27EX 【27W】 | 30 | 1 | 20 | 20 | 0 | 0 | 20 |  | 0 | 0 | 20 | 20 | 対象
686 | 本館 | 6 |  | 廊下 | ダウンライト | φ150 | 埋込 |  |  |  | 3000 | 12 |  | コンパクト形蛍光灯 FDL18EX 【18W】 | 21 | 1 | 3 | 3 | 0 | 0 | 3 |  | 0 | 0 | 3 | 3 | 対象
687 | 本館 | 6 |  | 廊下 | ダウンライト | □175 | 埋込 |  |  | 乳白カバー | 3000 | 12 | ◻︎175 | コンパクト形蛍光灯 FML27EX 【27W】 | 30 | 1 | 36 | 36 | 0 | 0 | 36 |  | 0 | 0 | 36 | 36 | 対象
688 | 本館 | 6 |  | 廊下 | ダウンライト | □175 | 埋込 |  |  | 乳白カバー | 3000 | 12 | ◻︎175 | コンパクト形蛍光灯 FML27EX 【27W】 | 30 | 1 | 68 | 68 | 0 | 0 | 68 |  | 0 | 0 | 68 | 68 | 対象
689 | 本館 | 6 | 病室 | 673(1) | ベッド灯 |  | 壁付け |  |  |  | 3000 |  | アーム | 【器具LED済】 | 0 | 1 | 1 | 1 | 0 | 0 | 1 |  | 1 | 1 | 0 | 0 | 【LED済】
690 | 本館 | 6 | 病室 | 673(1) | ブラケット |  | 壁付け | 間接照明 |  |  | 5000 | 12 |  | コンパクト形蛍光灯 FPR96EX 【96W】 | 100 | 1 | 1 | 1 | 0 | 0 | 1 |  | 0 | 0 | 1 | 1 | 対象
691 | 本館 | 6 | 病室 | 673(1) | ユニバーサルダウンライト | φ150 | 埋込 | 処置灯 | 調光 |  | 3000 | 12 |  | ハロゲンランプ（棒状） JD110V85W (口金：E11) 【85W】 | 85 | 1 | 1 | 1 | 0 | 0 | 1 |  | 0 | 0 | 1 | 1 | 対象
692 | 本館 | 6 | 病室 | 673(1) | ライコン1個用 |  | 埋込 |  | 調光 |  |  | 12 | 1個 | [5 empty] | 0 | 0 | [6 empty] | 対象
693 | 本館 | 6 | 病室 | 673(1) | ダウンライト | φ150 | 埋込 |  |  |  | 5000 | 12 |  | コンパクト形蛍光灯 FDL18EX 【18W】 | 21 | 1 | 2 | 2 | 0 | 0 | 2 |  | 0 | 0 | 2 | 2 | 対象
694 | 本館 | 6 | 病室 | 673(1) | 小型シーリング |  | 天付け |  |  | カバー | 3000 |  | E17 | 【管球LED済】 | 0 | 1 | 1 | 1 | 0 | 0 | 1 |  | 1 | 1 | 0 | 0 | 【LED済】
695 | 本館 | 6 | 病室 | 673(1) | フットライト |  | 埋込 |  |  |  | 3000 |  | E12 | 【管球LED済】 | 0 | 1 | 1 | 1 | 0 | 0 | 1 |  | 1 | 1 | 0 | 0 | 【LED済】
696 | 本館 | 6 |  | 脱衣室 | 埋込形 | W300 | 埋込 |  |  |  | 5000 |  |  | 【管球LED済】 | 0 | 2 | 1 | 2 | 1 | 0 | 1 |  | 1 | 2 | 0 | 0 | 【LED済】
697 | 本館 | 6 |  | 脱衣室 | トラフ形 |  | 天付け | 間接照明 |  | ルーバ | 4000 | 9 |  | 直管蛍光灯 FL20S 【20W】 | 23 | 1 | 1 | 1 | 1 | 0 | 0 |  | 0 | 0 | 1 | 1 | 対象
698 | 本館 | 6 |  | 浴室 | 小型シーリング |  | 天付け |  |  | 防水カバー | 3000 |  | E17 | 【管球LED済】 | 0 | 1 | 4 | 4 | 0 | 0 | 4 |  | 4 | 4 | 0 | 0 | 【LED済】
699 | 本館 | 6 |  | SK | 逆富士形 |  | 天付け |  |  |  | 4000 | 1 |  | 直管蛍光灯 FL20S 【20W】 | 23 | 2 | 1 | 2 | 0 | 0 | 2 |  | 0 | 0 | 1 | 2 | 対象
700 | 本館 | 6 |  | SK | 逆富士形 |  | 天付け |  |  |  | 4000 | 1 |  | 直管蛍光灯 FL20S 【20W】 | 23 | 2 | 1 | 2 | 0 | 0 | 2 |  | 0 | 0 | 1 | 2 | 対象
701 | 本館 | 6 |  | EVホール１ | ダウンライト | φ150 | 埋込 |  |  |  | 5000 | 24 |  | コンパクト形蛍光灯 FDL18EX 【18W】 | 21 | 1 | 7 | 7 | 0 | 0 | 7 |  | 0 | 0 | 7 | 7 | 対象
702 | 本館 | 6 |  | EVホール１ | トラフ形 |  |  | 間接照明 |  |  | 4000 | 24 |  | 直管蛍光灯 FLR40S 【40W】 | 43 | 1 | 10 | 10 | 0 | 0 | 10 |  | 0 | 0 | 10 | 10 | 対象
703 | 本館 | 6 |  | EVホール１ | トラフ形 |  | 壁付け |  |  |  | 4000 | 24 |  | 直管蛍光灯 FLR40S 【40W】 | 43 | 1 | 2 | 2 | 0 | 0 | 2 |  | 0 | 0 | 2 | 2 | 対象
704 | 本館 | 6 |  | スプリンクラー設備機械室 | トラフ形 |  | 壁付け |  | 片反射笠 |  | 4000 | 1 |  | 直管蛍光灯 FLR40S 【40W】 | 43 | 1 | 4 | 4 | 0 | 0 | 4 |  | 0 | 0 | 4 | 4 | 対象
705 | 本館 | 6 |  | EPS | トラフ形 |  | 壁付け |  | 片反射笠 |  | 4000 | 1 |  | 直管蛍光灯 FL20S 【20W】 | 23 | 1 | 2 | 2 | 0 | 0 | 2 |  | 0 | 0 | 2 | 2 | 対象
706 | 本館 | 6 |  | PS | トラフ形 |  | 壁付け |  | 片反射笠 |  | 4000 | 1 |  | 直管蛍光灯 FLR40S 【40W】 | 43 | 1 | 2 | 2 | 0 | 0 | 2 |  | 0 | 0 | 2 | 2 | 対象
707 | 本館 | 6 |  | PS | トラフ形 |  | 壁付け |  | 片反射笠 |  | 4000 | 1 |  | 直管蛍光灯 FLR40S 【40W】 | 43 | 1 | 1 | 1 | 0 | 0 | 1 |  | 0 | 0 | 1 | 1 | 対象
708 | 本館 | 6 |  | 空調機械室 | トラフ形 |  | 壁付け |  | 片反射笠 |  | 4000 | 1 |  | 直管蛍光灯 FLR40S 【40W】 | 43 | 1 | 2 | 2 | 0 | 0 | 2 |  | 0 | 0 | 2 | 2 | 対象
709 | 本館 | 6 |  | 空調機械室 | トラフ形 |  | 壁付け |  | 片反射笠 |  | 4000 | 1 |  | 直管蛍光灯 FLR40S 【40W】 | 43 | 1 | 2 | 2 | 0 | 0 | 2 |  | 0 | 0 | 2 | 2 | 対象
710 | 本館 | 6 |  | EPS | トラフ形 |  | 壁付け |  | 片反射笠 |  | 4000 | 1 |  | 直管蛍光灯 FL20S 【20W】 | 23 | 1 | 2 | 2 | 0 | 0 | 2 |  | 0 | 0 | 2 | 2 | 対象
711 | 本館 | 6 |  | スプリンクラー設備機械室 | トラフ形 |  | 壁付け |  | 片反射笠 |  | 4000 | 1 |  | 直管蛍光灯 FLR40S 【40W】 | 43 | 1 | 3 | 3 | 0 | 0 | 3 |  | 0 | 0 | 3 | 3 | 対象
712 | 本館 | 6 |  | PS | トラフ形 |  | 壁付け |  | 片反射笠 |  | 4000 | 1 |  | 直管蛍光灯 FLR40S 【40W】 | 43 | 1 | 2 | 2 | 0 | 0 | 2 |  | 0 | 0 | 2 | 2 | 対象
713 | 本館 | 6 |  | PS | トラフ形 |  | 壁付け |  | 片反射笠 |  | 4000 | 1 |  | 直管蛍光灯 FLR40S 【40W】 | 43 | 1 | 1 | 1 | 0 | 0 | 1 |  | 0 | 0 | 1 | 1 | 対象
714 | 本館 | 6 |  | EPS | トラフ形 |  | 壁付け |  | 片反射笠 |  | 4000 | 1 |  | 直管蛍光灯 FLR40S 【40W】 | 43 | 1 | 1 | 1 | 0 | 0 | 1 |  | 0 | 0 | 1 | 1 | 対象
715 | 本館 | 6 |  | 附室 | ダウンライト | φ150 | 埋込 |  |  |  | 5000 | 1 | 横刺 | コンパクト形蛍光灯 FDL18EX 【18W】 | 21 | 1 | 1 | 1 | 0 | 0 | 1 |  | 0 | 0 | 1 | 1 | 対象
716 | 本館 | 5 | 病室 | 501(4) | 下面開放 |  | 吊り下げ | 間接照明 |  |  | 5000 |  |  | 【LED済】 | 0 | 1 | 2 | 2 | 0 | 0 | 2 |  | 2 | 2 | 0 | 0 | 【LED済】
717 | 本館 | 5 | 病室 | 501(4) | ベッド灯 |  | 壁付け |  |  |  | 3000 |  | アーム | 【器具LED済】 | 0 | 1 | 2 | 2 | 0 | 0 | 2 |  | 2 | 2 | 0 | 0 | 【LED済】
718 | 本館 | 5 | 病室 | 501(4) | ベッド灯 |  | 壁付け |  |  |  | 3000 |  | アーム | 電球形蛍光灯 EFD15/12E (口金：E17) 【12W】 | 12 | 1 | 1 | 1 | 0 | 0 | 1 |  | 1 | 1 | 0 | 0 | 【対象外】 | 故障の都度、更新
719 | 本館 | 5 | 病室4床 | 501(4) | ユニバーサルダウンライト | φ100 | 埋込 | 処置灯 | 調光 |  | 5000 |  |  | 【器具LED済】 | 0 | 1 | 4 | 4 | 0 | 0 | 4 |  | 4 | 4 | 0 | 0 | 【LED済】 | リニューアルプレート使用φ150→φ100
720 | 本館 | 5 | 病室4床 | 501(4) | ライコン1個用 |  |  | 処置灯 | 調光 |  |  |  | 4個 | [5 empty] | 0 | 0 | [6 empty] | 【LED済】 | №719用
721 | 本館 | 5 | 病室 | 501(4) | トラフ形 |  | 天付け | 間接照明 |  | ルーバ | 4000 | 12 |  | 直管蛍光灯 FL20S 【20W】 | 23 | 1 | 1 | 1 | 0 | 0 | 1 |  | 0 | 0 | 1 | 1 | 対象
722 | 本館 | 5 | 病室 | 501(4) | ダウンライト | φ150 | 埋込 |  |  |  | 3000 | 12 | 横刺 | コンパクト形蛍光灯 FDL18EX 【18W】 | 21 | 1 | 1 | 1 | 0 | 0 | 1 |  | 0 | 0 | 1 | 1 | 対象
723 | 本館 | 5 | 病室 | 501(4) | 小型シーリング |  | 天付け |  |  |  | 3000 |  | E17 | 【管球LED済】 | 0 | 1 | 1 | 1 | 0 | 0 | 1 |  | 1 | 1 | 0 | 0 | 【LED済】
724 | 本館 | 5 | 病室 | 501(4) | フットライト |  | 埋込 |  |  |  | 3000 |  | 壁埋込/E12 | 【管球LED済】 | 0 | 1 | 1 | 1 | 0 | 0 | 1 |  | 1 | 1 | 0 | 0 | 【LED済】
725 | 本館 | 5 | 病室 | 501(4) | ベッド灯 |  | 壁付け |  |  |  | 3000 |  | アーム | コンパクト形蛍光灯 FML13EX 【13W】 | 16 | 1 | 1 | 1 | 0 | 0 | 1 |  | 1 | 1 | 0 | 0 | 【対象外】 | 故障の都度、更新
726 | 本館 | 5 | 病室 | 502(4) | 下面開放 |  | 吊り下げ | 間接照明 |  |  | 5000 |  |  | 【LED済】 | 0 | 1 | 2 | 2 | 0 | 0 | 2 |  | 2 | 2 | 0 | 0 | 【LED済】
727 | 本館 | 5 | 病室 | 502(4) | ベッド灯 |  | 壁付け |  |  |  | 3000 |  | アーム | 【器具LED済】 | 0 | 1 | 2 | 2 | 0 | 0 | 2 |  | 2 | 2 | 0 | 0 | 【LED済】
728 | 本館 | 5 | 病室 | 502(4) | ベッド灯 |  | 壁付け |  |  |  | 3000 |  | アーム | 電球形蛍光灯 EFD15/12E (口金：E17) 【12W】 | 12 | 1 | 2 | 2 | 0 | 0 | 2 |  | 2 | 2 | 0 | 0 | 【対象外】 | 故障の都度、更新
729 | 本館 | 5 | 病室4床 | 502(4) | ユニバーサルダウンライト | φ100 | 埋込 | 処置灯 | 調光 |  | 5000 |  |  | 【器具LED済】 | 0 | 1 | 4 | 4 | 0 | 0 | 4 |  | 4 | 4 | 0 | 0 | 【LED済】 | リニューアルプレート使用φ150→φ100
730 | 本館 | 5 | 病室4床 | 502(4) | ライコン1個用 |  |  | 処置灯 | 調光 |  |  |  | 4個 | [5 empty] | 0 | 0 | [6 empty] | 【LED済】 | №729用
731 | 本館 | 5 | 病室 | 502(4) | トラフ形 |  | 天付け | 間接照明 |  | ルーバ | 4000 | 12 |  | 直管蛍光灯 FL20S 【20W】 | 23 | 1 | 1 | 1 | 0 | 0 | 1 |  | 0 | 0 | 1 | 1 | 対象
732 | 本館 | 5 | 病室 | 502(4) | ダウンライト | φ150 | 埋込 |  |  |  | 3000 | 12 | 横刺 | コンパクト形蛍光灯 FDL18EX 【18W】 | 21 | 1 | 1 | 1 | 0 | 0 | 1 |  | 0 | 0 | 1 | 1 | 対象
733 | 本館 | 5 | 病室 | 502(4) | 小型シーリング |  | 天付け |  |  |  | 3000 |  | E17 | 【管球LED済】 | 0 | 1 | 1 | 1 | 0 | 0 | 1 |  | 1 | 1 | 0 | 0 | 【LED済】
734 | 本館 | 5 | 病室 | 502(4) | フットライト |  | 埋込 |  |  |  | 3000 |  | 壁埋込/E12 | 【管球LED済】 | 0 | 1 | 1 | 1 | 0 | 0 | 1 |  | 1 | 1 | 0 | 0 | 【LED済】
735 | 本館 | 5 | 病室 | 503(4) | 下面開放 |  | 吊り下げ | 間接照明 |  |  | 5000 |  |  | コンパクト形蛍光灯 FPR96EX 【96W】 | 100 | 2 | 1 | 2 | 0 | 0 | 2 |  | 1 | 2 | 0 | 0 | 【LED済】
736 | 本館 | 5 | 病室 | 503(4) | ベッド灯 |  | 壁付け |  |  |  | 3000 |  | アーム | コンパクト形蛍光灯 FML13EX 【13W】 | 16 | 1 | 2 | 2 | 0 | 0 | 2 |  | 2 | 2 | 0 | 0 | 【対象外】 | 故障の都度、更新
737 | 本館 | 5 | 病室 | 503(4) | ベッド灯 |  | 壁付け |  |  |  | 3000 |  | アーム | 電球形蛍光灯 EFD15/12E (口金：E17) 【12W】 | 12 | 1 | 2 | 2 | 0 | 0 | 2 |  | 2 | 2 | 0 | 0 | 【対象外】 | 故障の都度、更新
738 | 本館 | 5 | 病室4床 | 503(4) | ユニバーサルダウンライト | φ150 | 埋込 | 処置灯 | 調光 |  | 3000 |  |  | ハロゲンランプ（棒状） JD110V85W (口金：E11) 【85W】 | 85 | 1 | 4 | 4 | 0 | 0 | 4 |  | 4 | 4 | 0 | 0 | 【LED済】
739 | 本館 | 5 | 病室4床 | 503(4) | ライコン1個用 |  |  | 処置灯 | 調光 |  |  |  | 4個 | [5 empty] | 0 | 0 | [6 empty] | 【LED済】 | №738用
740 | 本館 | 5 | 病室 | 503(4) | トラフ形 |  | 天付け | 間接照明 |  | ルーバ | 4000 | 12 |  | 直管蛍光灯 FL20S 【20W】 | 23 | 1 | 1 | 1 | 0 | 0 | 1 |  | 0 | 0 | 1 | 1 | 対象
741 | 本館 | 5 | 病室 | 503(4) | ダウンライト | φ150 | 埋込 |  |  |  | 3000 | 12 | 横刺 | コンパクト形蛍光灯 FDL18EX 【18W】 | 21 | 1 | 1 | 1 | 0 | 0 | 1 |  | 0 | 0 | 1 | 1 | 対象
742 | 本館 | 5 | 病室 | 503(4) | 小型シーリング |  | 天付け |  |  |  | 3000 |  | E17 | 【管球LED済】 | 0 | 1 | 1 | 1 | 0 | 0 | 1 |  | 1 | 1 | 0 | 0 | 【LED済】
743 | 本館 | 5 | 病室 | 503(4) | フットライト |  | 埋込 |  |  |  | 3000 |  | 壁埋込/E12 | 【管球LED済】 | 0 | 1 | 1 | 1 | 0 | 0 | 1 |  | 1 | 1 | 0 | 0 | 【LED済】
744 | 本館 | 5 | 病室 | 505(4) | 下面開放 |  | 吊り下げ | 間接照明 |  |  | 5000 |  |  | コンパクト形蛍光灯 FPR96EX 【96W】 | 100 | 2 | 1 | 2 | 0 | 0 | 2 |  | 1 | 2 | 0 | 0 | 【LED済】
745 | 本館 | 5 | 病室 | 505(4) | ベッド灯 |  | 壁付け |  |  |  | 3000 |  | アーム | 【器具LED済】 | 0 | 1 | 1 | 1 | 0 | 0 | 1 |  | 1 | 1 | 0 | 0 | 【LED済】
746 | 本館 | 5 | 病室 | 505(4) | ベッド灯 |  | 壁付け |  |  |  | 3000 |  | アーム | 電球形蛍光灯 EFD15/12E (口金：E17) 【12W】 | 12 | 1 | 3 | 3 | 0 | 0 | 3 |  | 3 | 3 | 0 | 0 | 【対象外】 | 故障の都度、更新
747 | 本館 | 5 | 病室4床 | 505(4) | ユニバーサルダウンライト | φ150 | 埋込 | 処置灯 | 調光 |  | 3000 |  |  | ハロゲンランプ（棒状） JD110V85W (口金：E11) 【85W】 | 85 | 1 | 4 | 4 | 0 | 0 | 4 |  | 4 | 4 | 0 | 0 | 【LED済】
748 | 本館 | 5 | 病室4床 | 505(4) | ライコン1個用 |  |  | 処置灯 | 調光 |  |  |  | 4個 | [5 empty] | 0 | 0 | [6 empty] | 【LED済】 | №747用
749 | 本館 | 5 | 病室 | 505(4) | トラフ形 |  | 天付け | 間接照明 |  | ルーバ | 4000 | 12 |  | 直管蛍光灯 FL20S 【20W】 | 23 | 1 | 1 | 1 | 0 | 0 | 1 |  | 0 | 0 | 1 | 1 | 対象
750 | 本館 | 5 | 病室 | 505(4) | ダウンライト | φ150 | 埋込 |  |  |  | 3000 | 12 | 横刺 | コンパクト形蛍光灯 FDL18EX 【18W】 | 21 | 1 | 1 | 1 | 0 | 0 | 1 |  | 0 | 0 | 1 | 1 | 対象
751 | 本館 | 5 | 病室 | 505(4) | 小型シーリング |  | 天付け |  |  |  | 3000 |  | E17 | 【管球LED済】 | 0 | 1 | 1 | 1 | 0 | 0 | 1 |  | 1 | 1 | 0 | 0 | 【LED済】
752 | 本館 | 5 | 病室 | 505(4) | フットライト |  | 埋込 |  |  |  | 3000 |  | 壁埋込/E12 | 【管球LED済】 | 0 | 1 | 1 | 1 | 0 | 0 | 1 |  | 1 | 1 | 0 | 0 | 【LED済】
753 | 本館 | 5 | 病室 | 506(4) | 下面開放 |  | 吊り下げ | 間接照明 |  |  | 5000 |  |  | コンパクト形蛍光灯 FPR96EX 【96W】 | 100 | 2 | 1 | 2 | 0 | 0 | 2 |  | 1 | 2 | 0 | 0 | 【LED済】
754 | 本館 | 5 | 病室 | 506(4) | ベッド灯 |  | 壁付け |  |  |  | 3000 |  | アーム | コンパクト形蛍光灯 FML13EX 【13W】 | 16 | 1 | 2 | 2 | 0 | 0 | 2 |  | 2 | 2 | 0 | 0 | 【対象外】 | 故障の都度、更新
755 | 本館 | 5 | 病室 | 506(4) | ベッド灯 |  | 壁付け |  |  |  | 3000 |  | アーム | 電球形蛍光灯 EFD15/12E (口金：E17) 【12W】 | 12 | 1 | 2 | 2 | 0 | 0 | 2 |  | 2 | 2 | 0 | 0 | 【対象外】 | 故障の都度、更新
756 | 本館 | 5 | 病室4床 | 506(4) | ユニバーサルダウンライト | φ150 | 埋込 | 処置灯 | 調光 |  | 3000 |  |  | ハロゲンランプ（棒状） JD110V85W (口金：E11) 【85W】 | 85 | 1 | 4 | 4 | 0 | 0 | 4 |  | 4 | 4 | 0 | 0 | 【LED済】
757 | 本館 | 5 | 病室4床 | 506(4) | ライコン1個用 |  |  | 処置灯 | 調光 |  |  |  | 4個 | [5 empty] | 0 | 0 | [6 empty] | 【LED済】 | №756用
758 | 本館 | 5 | 病室 | 506(4) | トラフ形 |  | 天付け | 間接照明 |  | ルーバ | 4000 | 12 |  | 直管蛍光灯 FL20S 【20W】 | 23 | 1 | 1 | 1 | 0 | 0 | 1 |  | 0 | 0 | 1 | 1 | 対象
759 | 本館 | 5 | 病室 | 506(4) | ダウンライト | φ150 | 埋込 |  |  |  | 3000 | 12 | 横刺 | コンパクト形蛍光灯 FDL18EX 【18W】 | 21 | 1 | 1 | 1 | 0 | 0 | 1 |  | 0 | 0 | 1 | 1 | 対象
760 | 本館 | 5 | 病室 | 506(4) | 小型シーリング |  | 天付け |  |  |  | 3000 |  | E17 | 【管球LED済】 | 0 | 1 | 1 | 1 | 0 | 0 | 1 |  | 1 | 1 | 0 | 0 | 【LED済】
761 | 本館 | 5 | 病室 | 506(4) | フットライト |  | 埋込 |  |  |  | 3000 |  | 壁埋込/E12 | 【管球LED済】 | 0 | 1 | 1 | 1 | 0 | 0 | 1 |  | 1 | 1 | 0 | 0 | 【LED済】
762 | 本館 | 5 | 病室 | 507(4) | 下面開放 |  | 吊り下げ | 間接照明 |  |  | 5000 |  |  | コンパクト形蛍光灯 FPR96EX 【96W】 | 100 | 2 | 1 | 2 | 0 | 0 | 2 |  | 1 | 2 | 0 | 0 | 【LED済】
763 | 本館 | 5 | 病室 | 507(4) | ベッド灯 |  | 壁付け |  |  |  | 3000 |  | アーム | 【器具LED済】 | 0 | 1 | 3 | 3 | 0 | 0 | 3 |  | 3 | 3 | 0 | 0 | 【LED済】
764 | 本館 | 5 | 病室 | 507(4) | ベッド灯 |  | 壁付け |  |  |  | 3000 |  | アーム | 電球形蛍光灯 EFD15/12E (口金：E17) 【12W】 | 12 | 1 | 1 | 1 | 0 | 0 | 1 |  | 1 | 1 | 0 | 0 | 【対象外】 | 故障の都度、更新
765 | 本館 | 5 | 病室4床 | 507(4) | ユニバーサルダウンライト | φ150 | 埋込 | 処置灯 | 調光 |  | 3000 |  |  | ハロゲンランプ（棒状） JD110V85W (口金：E11) 【85W】 | 85 | 1 | 4 | 4 | 0 | 0 | 4 |  | 4 | 4 | 0 | 0 | 【LED済】
766 | 本館 | 5 | 病室4床 | 507(4) | ライコン1個用 |  |  | 処置灯 | 調光 |  |  |  | 4個 | [5 empty] | 0 | 0 | [6 empty] | 【LED済】 | №766用
767 | 本館 | 5 | 病室 | 507(4) | トラフ形 |  | 天付け | 間接照明 |  | ルーバ | 4000 | 12 |  | 直管蛍光灯 FL20S 【20W】 | 23 | 1 | 1 | 1 | 0 | 0 | 1 |  | 0 | 0 | 1 | 1 | 対象
768 | 本館 | 5 | 病室 | 507(4) | ダウンライト | φ150 | 埋込 |  |  |  | 3000 | 12 | 横刺 | コンパクト形蛍光灯 FDL18EX 【18W】 | 21 | 1 | 1 | 1 | 0 | 0 | 1 |  | 0 | 0 | 1 | 1 | 対象
769 | 本館 | 5 | 病室 | 507(4) | 小型シーリング |  | 天付け |  |  |  | 3000 |  | E17 | 【管球LED済】 | 0 | 1 | 1 | 1 | 0 | 0 | 1 |  | 1 | 1 | 0 | 0 | 【LED済】
770 | 本館 | 5 | 病室 | 507(4) | フットライト |  | 埋込 |  |  |  | 3000 |  | 壁埋込/E12 | 【管球LED済】 | 0 | 1 | 1 | 1 | 0 | 0 | 1 |  | 1 | 1 | 0 | 0 | 【LED済】
771 | 本館 | 5 | 病室 | 508(4) | 下面開放 |  | 吊り下げ | 間接照明 |  |  | 5000 |  |  | コンパクト形蛍光灯 FPR96EX 【96W】 | 100 | 2 | 1 | 2 | 0 | 0 | 2 |  | 1 | 2 | 0 | 0 | 【LED済】
772 | 本館 | 5 | 病室 | 508(4) | ベッド灯 |  | 壁付け |  |  |  | 3000 |  | アーム | 【器具LED済】 | 0 | 1 | 2 | 2 | 0 | 0 | 2 |  | 2 | 2 | 0 | 0 | 【LED済】
773 | 本館 | 5 | 病室 | 508(4) | ベッド灯 |  | 壁付け |  |  |  | 3000 |  | アーム | 電球形蛍光灯 EFD15/12E (口金：E17) 【12W】 | 12 | 1 | 2 | 2 | 0 | 0 | 2 |  | 2 | 2 | 0 | 0 | 【対象外】 | 故障の都度、更新
774 | 本館 | 5 | 病室4床 | 508(4) | ユニバーサルダウンライト | φ150 | 埋込 | 処置灯 | 調光 |  | 3000 |  |  | ハロゲンランプ（棒状） JD110V85W (口金：E11) 【85W】 | 85 | 1 | 4 | 4 | 0 | 0 | 4 |  | 4 | 4 | 0 | 0 | 【LED済】
775 | 本館 | 5 | 病室4床 | 508(4) | ライコン1個用 |  |  | 処置灯 | 調光 |  |  |  | 4個 | [5 empty] | 0 | 0 | [6 empty] | 【LED済】 | №774用
776 | 本館 | 5 | 病室 | 508(4) | トラフ形 |  | 天付け | 間接照明 |  | ルーバ | 4000 | 12 |  | 直管蛍光灯 FL20S 【20W】 | 23 | 1 | 1 | 1 | 0 | 0 | 1 |  | 0 | 0 | 1 | 1 | 対象
777 | 本館 | 5 | 病室 | 508(4) | ダウンライト | φ150 | 埋込 |  |  |  | 3000 | 12 | 横刺 | コンパクト形蛍光灯 FDL18EX 【18W】 | 21 | 1 | 1 | 1 | 0 | 0 | 1 |  | 0 | 0 | 1 | 1 | 対象
778 | 本館 | 5 | 病室 | 508(4) | 小型シーリング |  | 天付け |  |  |  | 3000 |  | E17 | 【管球LED済】 | 0 | 1 | 1 | 1 | 0 | 0 | 1 |  | 1 | 1 | 0 | 0 | 【LED済】
779 | 本館 | 5 | 病室 | 508(4) | フットライト |  | 埋込 |  |  |  | 3000 |  | 壁埋込/E12 | 【管球LED済】 | 0 | 1 | 1 | 1 | 0 | 0 | 1 |  | 1 | 1 | 0 | 0 | 【LED済】
780 | 本館 | 5 | 病室 | 510(4) | 下面開放 |  | 吊り下げ | 間接照明 |  |  | 5000 |  |  | コンパクト形蛍光灯 FPR96EX 【96W】 | 100 | 2 | 1 | 2 | 0 | 0 | 2 |  | 1 | 2 | 0 | 0 | 【LED済】
781 | 本館 | 5 | 病室 | 510(4) | ベッド灯 |  | 壁付け |  |  |  | 3000 |  | アーム | 【器具LED済】 | 0 | 1 | 2 | 2 | 0 | 0 | 2 |  | 2 | 2 | 0 | 0 | 【LED済】
782 | 本館 | 5 | 病室 | 510(4) | ベッド灯 |  | 壁付け |  |  |  | 3000 |  | アーム | 電球形蛍光灯 EFD15/12E (口金：E17) 【12W】 | 12 | 1 | 2 | 2 | 0 | 0 | 2 |  | 2 | 2 | 0 | 0 | 【対象外】 | 故障の都度、更新
783 | 本館 | 5 | 病室4床 | 510(4) | ユニバーサルダウンライト | φ150 | 埋込 | 処置灯 | 調光 |  | 3000 |  |  | ハロゲンランプ（棒状） JD110V85W (口金：E11) 【85W】 | 85 | 1 | 4 | 4 | 0 | 0 | 4 |  | 4 | 4 | 0 | 0 | 【LED済】
784 | 本館 | 5 | 病室4床 | 510(4) | ライコン1個用 |  |  | 処置灯 | 調光 |  |  |  | 4個 | [5 empty] | 0 | 0 | [6 empty] | 【LED済】 | №783用
785 | 本館 | 5 | 病室 | 510(4) | トラフ形 |  | 天付け | 間接照明 |  | ルーバ | 4000 | 12 |  | 直管蛍光灯 FL20S 【20W】 | 23 | 1 | 1 | 1 | 0 | 0 | 1 |  | 0 | 0 | 1 | 1 | 対象
786 | 本館 | 5 | 病室 | 510(4) | ダウンライト | φ150 | 埋込 |  |  |  | 3000 | 12 | 横刺 | コンパクト形蛍光灯 FDL18EX 【18W】 | 21 | 1 | 1 | 1 | 0 | 0 | 1 |  | 0 | 0 | 1 | 1 | 対象
787 | 本館 | 5 | 病室 | 510(4) | 小型シーリング |  | 天付け |  |  |  | 3000 |  | E17 | 【管球LED済】 | 0 | 1 | 1 | 1 | 0 | 0 | 1 |  | 1 | 1 | 0 | 0 | 【LED済】
788 | 本館 | 5 | 病室 | 510(4) | フットライト |  | 埋込 |  |  |  | 3000 |  | 壁埋込/E12 | 【管球LED済】 | 0 | 1 | 1 | 1 | 0 | 0 | 1 |  | 1 | 1 | 0 | 0 | 【LED済】
789 | 本館 | 5 | 病室 | 511(4) | 下面開放 |  | 吊り下げ | 間接照明 |  |  | 5000 |  |  | コンパクト形蛍光灯 FPR96EX 【96W】 | 100 | 2 | 1 | 2 | 0 | 0 | 2 |  | 1 | 2 | 0 | 0 | 【LED済】
790 | 本館 | 5 | 病室 | 511(4) | ベッド灯 |  | 壁付け |  |  |  | 3000 |  | アーム | 【器具LED済】 | 0 | 1 | 3 | 3 | 0 | 0 | 3 |  | 3 | 3 | 0 | 0 | 【LED済】
791 | 本館 | 5 | 病室 | 511(4) | ベッド灯 |  | 壁付け |  |  |  | 3000 |  | アーム | 電球形蛍光灯 EFD15/12E (口金：E17) 【12W】 | 12 | 1 | 1 | 1 | 0 | 0 | 1 |  | 1 | 1 | 0 | 0 | 【対象外】 | 故障の都度、更新
792 | 本館 | 5 | 病室4床 | 511(4) | ユニバーサルダウンライト | φ150 | 埋込 | 処置灯 | 調光 |  | 3000 |  |  | ハロゲンランプ（棒状） JD110V85W (口金：E11) 【85W】 | 85 | 1 | 4 | 4 | 0 | 0 | 4 |  | 4 | 4 | 0 | 0 | 【LED済】
793 | 本館 | 5 | 病室4床 | 511(4) | ライコン1個用 |  |  | 処置灯 | 調光 |  |  |  | 4個 | [5 empty] | 0 | 0 | [6 empty] | 【LED済】 | №792用
794 | 本館 | 5 | 病室 | 511(4) | トラフ形 |  | 天付け | 間接照明 |  | ルーバ | 4000 | 12 |  | 直管蛍光灯 FL20S 【20W】 | 23 | 1 | 1 | 1 | 0 | 0 | 1 |  | 0 | 0 | 1 | 1 | 対象
795 | 本館 | 5 | 病室 | 511(4) | ダウンライト | φ150 | 埋込 |  |  |  | 3000 | 12 | 横刺 | コンパクト形蛍光灯 FDL18EX 【18W】 | 21 | 1 | 1 | 1 | 0 | 0 | 1 |  | 0 | 0 | 1 | 1 | 対象
796 | 本館 | 5 | 病室 | 511(4) | 小型シーリング |  | 天付け |  |  |  | 3000 |  | E17 | 【管球LED済】 | 0 | 1 | 1 | 1 | 0 | 0 | 1 |  | 1 | 1 | 0 | 0 | 【LED済】
797 | 本館 | 5 | 病室 | 511(4) | フットライト |  | 埋込 |  |  |  | 3000 |  | 壁埋込/E12 | 【管球LED済】 | 0 | 1 | 1 | 1 | 0 | 0 | 1 |  | 1 | 1 | 0 | 0 | 【LED済】
798 | 本館 | 5 | 病室 | 512(4) | 下面開放 |  | 吊り下げ | 間接照明 |  |  | 5000 |  |  | コンパクト形蛍光灯 FPR96EX 【96W】 | 100 | 2 | 1 | 2 | 0 | 0 | 2 |  | 1 | 2 | 0 | 0 | 【LED済】
799 | 本館 | 5 | 病室 | 512(4) | ベッド灯 |  | 壁付け |  |  |  | 3000 |  | アーム | 【器具LED済】 | 0 | 1 | 3 | 3 | 0 | 0 | 3 |  | 3 | 3 | 0 | 0 | 【LED済】
800 | 本館 | 5 | 病室 | 512(4) | ベッド灯 |  | 壁付け |  |  |  | 3000 |  | アーム | 電球形蛍光灯 EFD15/12E (口金：E17) 【12W】 | 12 | 1 | 1 | 1 | 0 | 0 | 1 |  | 1 | 1 | 0 | 0 | 【対象外】 | 故障の都度、更新
801 | 本館 | 5 | 病室4床 | 512(4) | ユニバーサルダウンライト | φ150 | 埋込 | 処置灯 | 調光 |  | 3000 |  |  | ハロゲンランプ（棒状） JD110V85W (口金：E11) 【85W】 | 85 | 1 | 4 | 4 | 0 | 0 | 4 |  | 4 | 4 | 0 | 0 | 【LED済】
802 | 本館 | 5 | 病室4床 | 512(4) | ライコン1個用 |  |  | 処置灯 | 調光 |  |  |  | 4個 | [5 empty] | 0 | 0 | [6 empty] | 【LED済】 | №801用
803 | 本館 | 5 | 病室 | 512(4) | トラフ形 |  | 天付け | 間接照明 |  | ルーバ | 4000 | 12 |  | 直管蛍光灯 FL20S 【20W】 | 23 | 1 | 1 | 1 | 0 | 0 | 1 |  | 0 | 0 | 1 | 1 | 対象
804 | 本館 | 5 | 病室 | 512(4) | ダウンライト | φ150 | 埋込 |  |  |  | 3000 | 12 | 横刺 | コンパクト形蛍光灯 FDL18EX 【18W】 | 21 | 1 | 1 | 1 | 0 | 0 | 1 |  | 0 | 0 | 1 | 1 | 対象
805 | 本館 | 5 | 病室 | 512(4) | 小型シーリング |  | 天付け |  |  |  | 3000 |  | E17 | 【管球LED済】 | 0 | 1 | 1 | 1 | 0 | 0 | 1 |  | 1 | 1 | 0 | 0 | 【LED済】
806 | 本館 | 5 | 病室 | 512(4) | フットライト |  | 埋込 |  |  |  | 3000 |  | 壁埋込/E12 | 【管球LED済】 | 0 | 1 | 1 | 1 | 0 | 0 | 1 |  | 1 | 1 | 0 | 0 | 【LED済】
807 | 本館 | 5 | 病室 | 513(1) | ベッド灯 |  | 壁付け |  |  |  | 3000 |  | アーム | 【器具LED済】 | 0 | 1 | 1 | 1 | 0 | 0 | 1 |  | 1 | 1 | 0 | 0 | 【LED済】
808 | 本館 | 5 | 病室 | 513(1) | ブラケット |  | 壁付け | 間接照明 |  |  | 5000 | 12 |  | コンパクト形蛍光灯 FPR96EX 【96W】 | 100 | 1 | 1 | 1 | 0 | 0 | 1 |  | 0 | 0 | 1 | 1 | 対象
809 | 本館 | 5 | 病室 | 513(1) | ユニバーサルダウンライト | φ150 | 埋込 | 処置灯 | 調光 |  | 3000 | 12 |  | ハロゲンランプ（棒状） JD110V85W (口金：E11) 【85W】 | 85 | 1 | 1 | 1 | 0 | 0 | 1 |  | 0 | 0 | 1 | 1 | 対象
810 | 本館 | 5 | 病室 | 513(1) | ライコン1個用 |  | 埋込 |  | 調光 |  |  | 12 | 1個 | [5 empty] | 0 | 0 | [6 empty] | 対象 | №809用
811 | 本館 | 5 | 病室 | 513(1) | ダウンライト | φ150 | 埋込 |  |  |  | 5000 | 12 |  | コンパクト形蛍光灯 FDL18EX 【18W】 | 21 | 1 | 2 | 2 | 0 | 0 | 2 |  | 0 | 0 | 2 | 2 | 対象
812 | 本館 | 5 | 病室 | 513(1) | ブラケット |  | 壁付け |  |  | 防水カバー | 3000 |  | E26 | 【管球LED済】 | 0 | 1 | 1 | 1 | 0 | 0 | 1 |  | 1 | 1 | 0 | 0 | 【LED済】
813 | 本館 | 5 | 病室 | 513(1) | フットライト |  | 埋込 |  |  |  | 3000 |  | E12 | 【管球LED済】 | 0 | 1 | 1 | 1 | 0 | 0 | 1 |  | 1 | 1 | 0 | 0 | 【LED済】
814 | 本館 | 5 | 病室 | 515(1) | ベッド灯 |  | 壁付け |  |  |  | 3000 |  | アーム | 電球形蛍光灯 EFD15/12E (口金：E17) 【12W】 | 12 | 1 | 1 | 1 | 0 | 0 | 1 |  | 1 | 1 | 0 | 0 | 【対象外】 | 故障の都度、更新
815 | 本館 | 5 | 病室 | 515(1) | ブラケット |  | 壁付け | 間接照明 |  |  | 5000 | 12 |  | コンパクト形蛍光灯 FPR96EX 【96W】 | 100 | 1 | 1 | 1 | 0 | 0 | 1 |  | 0 | 0 | 1 | 1 | 対象
816 | 本館 | 5 | 病室 | 515(1) | ユニバーサルダウンライト | φ150 | 埋込 | 処置灯 | 調光 |  | 3000 | 12 |  | ハロゲンランプ（棒状） JD110V85W (口金：E11) 【85W】 | 85 | 1 | 1 | 1 | 0 | 0 | 1 |  | 0 | 0 | 1 | 1 | 対象
817 | 本館 | 5 | 病室 | 515(1) | ライコン1個用 |  | 埋込 |  | 調光 |  |  | 12 | 1個 | [5 empty] | 0 | 0 | [6 empty] | 対象 | №816用
818 | 本館 | 5 | 病室 | 515(1) | ダウンライト | φ150 | 埋込 |  |  |  | 5000 | 12 |  | コンパクト形蛍光灯 FDL18EX 【18W】 | 21 | 1 | 2 | 2 | 0 | 0 | 2 |  | 0 | 0 | 2 | 2 | 対象
819 | 本館 | 5 | 病室 | 515(1) | 小型シーリング |  | 天付け |  |  | カバー | 3000 |  | E17 | 【管球LED済】 | 0 | 1 | 1 | 1 | 0 | 0 | 1 |  | 1 | 1 | 0 | 0 | 【LED済】
820 | 本館 | 5 | 病室 | 515(1) | フットライト |  | 埋込 |  |  |  | 3000 |  | E12 | 【管球LED済】 | 0 | 1 | 1 | 1 | 0 | 0 | 1 |  | 1 | 1 | 0 | 0 | 【LED済】
821 | 本館 | 5 | 病室 | 516(1) | ベッド灯 |  | 壁付け |  |  |  | 3000 |  | アーム | 電球形蛍光灯 EFD15/12E (口金：E17) 【12W】 | 12 | 1 | 1 | 1 | 0 | 0 | 1 |  | 1 | 1 | 0 | 0 | 【対象外】 | 故障の都度、更新
822 | 本館 | 5 | 病室 | 516(1) | ブラケット |  | 壁付け | 間接照明 |  |  | 5000 | 12 |  | コンパクト形蛍光灯 FPR96EX 【96W】 | 100 | 1 | 1 | 1 | 0 | 0 | 1 |  | 0 | 0 | 1 | 1 | 対象
823 | 本館 | 5 | 病室 | 516(1) | ユニバーサルダウンライト | φ150 | 埋込 | 処置灯 | 調光 |  | 3000 | 12 |  | ハロゲンランプ（棒状） JD110V85W (口金：E11) 【85W】 | 85 | 1 | 1 | 1 | 0 | 0 | 1 |  | 0 | 0 | 1 | 1 | 対象
824 | 本館 | 5 | 病室 | 516(1) | ライコン1個用 |  | 埋込 |  | 調光 |  |  | 12 | 1個 | [5 empty] | 0 | 0 | [6 empty] | 対象 | №823用
825 | 本館 | 5 | 病室 | 516(1) | ダウンライト | φ150 | 埋込 |  |  |  | 5000 | 12 |  | コンパクト形蛍光灯 FDL18EX 【18W】 | 21 | 1 | 2 | 2 | 0 | 0 | 2 |  | 0 | 0 | 2 | 2 | 対象
826 | 本館 | 5 | 病室 | 516(1) | 小型シーリング |  | 天付け |  |  | カバー | 3000 |  | E17 | 【管球LED済】 | 0 | 1 | 1 | 1 | 0 | 0 | 1 |  | 1 | 1 | 0 | 0 | 【LED済】
827 | 本館 | 5 | 病室 | 516(1) | フットライト |  | 埋込 |  |  |  | 3000 |  | E12 | 【管球LED済】 | 0 | 1 | 1 | 1 | 0 | 0 | 1 |  | 1 | 1 | 0 | 0 | 【LED済】
828 | 本館 | 5 | 病室 | 517(1) | ベッド灯 |  | 壁付け |  |  |  | 3000 |  | アーム | 電球形蛍光灯 EFD15/12E (口金：E17) 【12W】 | 12 | 1 | 1 | 1 | 0 | 0 | 1 |  | 1 | 1 | 0 | 0 | 【対象外】 | 故障の都度、更新
829 | 本館 | 5 | 病室 | 517(1) | ブラケット |  | 壁付け | 間接照明 |  |  | 5000 | 12 |  | コンパクト形蛍光灯 FPR96EX 【96W】 | 100 | 1 | 1 | 1 | 0 | 0 | 1 |  | 0 | 0 | 1 | 1 | 対象
830 | 本館 | 5 | 病室 | 517(1) | ユニバーサルダウンライト | φ150 | 埋込 | 処置灯 | 調光 |  | 3000 | 12 |  | ハロゲンランプ（棒状） JD110V85W (口金：E11) 【85W】 | 85 | 1 | 1 | 1 | 0 | 0 | 1 |  | 0 | 0 | 1 | 1 | 対象
831 | 本館 | 5 | 病室 | 517(1) | ライコン1個用 |  | 埋込 |  | 調光 |  |  | 12 | 1個 | [5 empty] | 0 | 0 | [6 empty] | 対象 | №830用
832 | 本館 | 5 | 病室 | 517(1) | ダウンライト | φ150 | 埋込 |  |  |  | 5000 | 12 |  | コンパクト形蛍光灯 FDL18EX 【18W】 | 21 | 1 | 2 | 2 | 0 | 0 | 2 |  | 0 | 0 | 2 | 2 | 対象
833 | 本館 | 5 | 病室 | 517(1) | 小型シーリング |  | 天付け |  |  | カバー | 3000 |  | E17 | 【管球LED済】 | 0 | 1 | 1 | 1 | 0 | 0 | 1 |  | 1 | 1 | 0 | 0 | 【LED済】
834 | 本館 | 5 | 病室 | 517(1) | フットライト |  | 埋込 |  |  |  | 3000 |  | E12 | 【管球LED済】 | 0 | 1 | 1 | 1 | 0 | 0 | 1 |  | 1 | 1 | 0 | 0 | 【LED済】
835 | 本館 | 5 | 病室 | 518(1) | ベッド灯 |  | 壁付け |  |  |  | 3000 |  | アーム | 【器具LED済】 | 0 | 1 | 1 | 1 | 0 | 0 | 1 |  | 1 | 1 | 0 | 0 | 【LED済】
836 | 本館 | 5 | 病室 | 518(1) | ブラケット |  | 壁付け | 間接照明 |  |  | 5000 | 12 |  | コンパクト形蛍光灯 FPR96EX 【96W】 | 100 | 1 | 1 | 1 | 0 | 0 | 1 |  | 0 | 0 | 1 | 1 | 対象
837 | 本館 | 5 | 病室 | 518(1) | ユニバーサルダウンライト | φ150 | 埋込 | 処置灯 | 調光 |  | 3000 | 12 |  | ハロゲンランプ（棒状） JD110V85W (口金：E11) 【85W】 | 85 | 1 | 1 | 1 | 0 | 0 | 1 |  | 0 | 0 | 1 | 1 | 対象
838 | 本館 | 5 | 病室 | 518(1) | ライコン1個用 |  | 埋込 |  | 調光 |  |  | 12 | 1個 | [5 empty] | 0 | 0 | [6 empty] | 対象 | №837用
839 | 本館 | 5 | 病室 | 518(1) | ダウンライト | φ150 | 埋込 |  |  |  | 5000 | 12 |  | コンパクト形蛍光灯 FDL18EX 【18W】 | 21 | 1 | 2 | 2 | 0 | 0 | 2 |  | 0 | 0 | 2 | 2 | 対象
840 | 本館 | 5 | 病室 | 518(1) | 小型シーリング |  | 天付け |  |  | カバー | 3000 |  | E17 | 【管球LED済】 | 0 | 1 | 1 | 1 | 0 | 0 | 1 |  | 1 | 1 | 0 | 0 | 【LED済】
841 | 本館 | 5 | 病室 | 518(1) | フットライト |  | 埋込 |  |  |  | 3000 |  | E12 | 【管球LED済】 | 0 | 1 | 1 | 1 | 0 | 0 | 1 |  | 1 | 1 | 0 | 0 | 【LED済】
842 | 本館 | 5 | 病室 | 520(1) | ベッド灯 |  | 壁付け |  |  |  | 3000 |  | アーム | 【器具LED済】 | 0 | 1 | 1 | 1 | 0 | 0 | 1 |  | 1 | 1 | 0 | 0 | 【LED済】
843 | 本館 | 5 | 病室 | 520(1) | ブラケット |  | 壁付け | 間接照明 |  |  | 5000 | 12 |  | コンパクト形蛍光灯 FPR96EX 【96W】 | 100 | 1 | 1 | 1 | 0 | 0 | 1 |  | 0 | 0 | 1 | 1 | 対象
844 | 本館 | 5 | 病室 | 520(1) | ユニバーサルダウンライト | φ150 | 埋込 | 処置灯 | 調光 |  | 3000 | 12 |  | ハロゲンランプ（棒状） JD110V85W (口金：E11) 【85W】 | 85 | 1 | 1 | 1 | 0 | 0 | 1 |  | 0 | 0 | 1 | 1 | 対象
845 | 本館 | 5 | 病室 | 520(1) | ライコン1個用 |  | 埋込 |  | 調光 |  |  | 12 | 1個 | [5 empty] | 0 | 0 | [6 empty] | 対象 | №844用
846 | 本館 | 5 | 病室 | 520(1) | ダウンライト | φ150 | 埋込 |  |  |  | 5000 | 12 |  | コンパクト形蛍光灯 FDL18EX 【18W】 | 21 | 1 | 2 | 2 | 0 | 0 | 2 |  | 0 | 0 | 2 | 2 | 対象
847 | 本館 | 5 | 病室 | 520(1) | 小型シーリング |  | 天付け |  |  | カバー | 3000 |  | E17 | 【管球LED済】 | 0 | 1 | 1 | 1 | 0 | 0 | 1 |  | 1 | 1 | 0 | 0 | 【LED済】
848 | 本館 | 5 | 病室 | 520(1) | フットライト |  | 埋込 |  |  |  | 3000 |  | E12 | 【管球LED済】 | 0 | 1 | 1 | 1 | 0 | 0 | 1 |  | 1 | 1 | 0 | 0 | 【LED済】
849 | 本館 | 5 | 病室 | 521(1) | ベッド灯 |  | 壁付け |  |  |  | 3000 |  | アーム | 【器具LED済】 | 0 | 1 | 1 | 1 | 0 | 0 | 1 |  | 1 | 1 | 0 | 0 | 【LED済】
850 | 本館 | 5 | 病室 | 521(1) | ブラケット |  | 壁付け | 間接照明 |  |  | 5000 | 12 |  | コンパクト形蛍光灯 FPR96EX 【96W】 | 100 | 1 | 1 | 1 | 0 | 0 | 1 |  | 0 | 0 | 1 | 1 | 対象
851 | 本館 | 5 | 病室 | 521(1) | ユニバーサルダウンライト | φ150 | 埋込 | 処置灯 | 調光 |  | 3000 | 12 |  | ハロゲンランプ（棒状） JD110V85W (口金：E11) 【85W】 | 85 | 1 | 1 | 1 | 0 | 0 | 1 |  | 0 | 0 | 1 | 1 | 対象
852 | 本館 | 5 | 病室 | 521(1) | ライコン1個用 |  | 埋込 |  | 調光 |  |  | 12 | 1個 | [5 empty] | 0 | 0 | [6 empty] | 対象 | №851用
853 | 本館 | 5 | 病室 | 521(1) | ダウンライト | φ150 | 埋込 |  |  |  | 5000 | 12 |  | コンパクト形蛍光灯 FDL18EX 【18W】 | 21 | 1 | 2 | 2 | 0 | 0 | 2 |  | 0 | 0 | 2 | 2 | 対象
854 | 本館 | 5 | 病室 | 521(1) | 小型シーリング |  | 天付け |  |  | カバー | 3000 |  | E17 | 【管球LED済】 | 0 | 1 | 1 | 1 | 0 | 0 | 1 |  | 1 | 1 | 0 | 0 | 【LED済】
855 | 本館 | 5 | 病室 | 521(1) | フットライト |  | 埋込 |  |  |  | 3000 |  | E12 | 【管球LED済】 | 0 | 1 | 1 | 1 | 0 | 0 | 1 |  | 1 | 1 | 0 | 0 | 【LED済】
856 | 本館 | 5 | 病室 | 522(1) | ベッド灯 |  | 壁付け |  |  |  | 3000 |  | アーム | 【器具LED済】 | 0 | 1 | 1 | 1 | 0 | 0 | 1 |  | 1 | 1 | 0 | 0 | 【LED済】
857 | 本館 | 5 | 病室 | 522(1) | ブラケット |  | 壁付け | 間接照明 |  |  | 5000 | 12 |  | コンパクト形蛍光灯 FPR96EX 【96W】 | 100 | 1 | 1 | 1 | 0 | 0 | 1 |  | 0 | 0 | 1 | 1 | 対象
858 | 本館 | 5 | 病室 | 522(1) | ユニバーサルダウンライト | φ150 | 埋込 | 処置灯 | 調光 |  | 3000 | 12 |  | ハロゲンランプ（棒状） JD110V85W (口金：E11) 【85W】 | 85 | 1 | 1 | 1 | 0 | 0 | 1 |  | 0 | 0 | 1 | 1 | 対象
859 | 本館 | 5 | 病室 | 522(1) | ライコン1個用 |  | 埋込 |  | 調光 |  |  | 12 | 1個 | [5 empty] | 0 | 0 | [6 empty] | 対象 | №858用
860 | 本館 | 5 | 病室 | 522(1) | ダウンライト | φ150 | 埋込 |  |  |  | 5000 | 12 |  | コンパクト形蛍光灯 FDL18EX 【18W】 | 21 | 1 | 2 | 2 | 0 | 0 | 2 |  | 0 | 0 | 2 | 2 | 対象
861 | 本館 | 5 | 病室 | 522(1) | 小型シーリング |  | 天付け |  |  | カバー | 3000 |  | E17 | 【管球LED済】 | 0 | 1 | 1 | 1 | 0 | 0 | 1 |  | 1 | 1 | 0 | 0 | 【LED済】
862 | 本館 | 5 | 病室 | 522(1) | フットライト |  | 埋込 |  |  |  | 3000 |  | E12 | 【管球LED済】 | 0 | 1 | 1 | 1 | 0 | 0 | 1 |  | 1 | 1 | 0 | 0 | 【LED済】
863 | 本館 | 5 | 病室 | 523(1) | ベッド灯 |  | 壁付け |  |  |  | 3000 |  | アーム | 電球形蛍光灯 EFD15/12E (口金：E17) 【12W】 | 12 | 1 | 1 | 1 | 0 | 0 | 1 |  | 1 | 1 | 0 | 0 | 【対象外】 | 故障の都度、更新
864 | 本館 | 5 | 病室 | 523(1) | ブラケット |  | 壁付け | 間接照明 |  |  | 5000 | 12 |  | コンパクト形蛍光灯 FPR96EX 【96W】 | 100 | 1 | 1 | 1 | 0 | 0 | 1 |  | 0 | 0 | 1 | 1 | 対象
865 | 本館 | 5 | 病室 | 523(1) | ユニバーサルダウンライト | φ150 | 埋込 | 処置灯 | 調光 |  | 3000 | 12 |  | ハロゲンランプ（棒状） JD110V85W (口金：E11) 【85W】 | 85 | 1 | 1 | 1 | 0 | 0 | 1 |  | 0 | 0 | 1 | 1 | 対象
866 | 本館 | 5 | 病室 | 523(1) | ライコン1個用 |  | 埋込 |  | 調光 |  |  | 12 | 1個 | [5 empty] | 0 | 0 | [6 empty] | 対象 | №865用
867 | 本館 | 5 | 病室 | 523(1) | ダウンライト | φ150 | 埋込 |  |  |  | 5000 | 12 |  | コンパクト形蛍光灯 FDL18EX 【18W】 | 21 | 1 | 2 | 2 | 0 | 0 | 2 |  | 0 | 0 | 2 | 2 | 対象
868 | 本館 | 5 | 病室 | 523(1) | 小型シーリング |  | 天付け |  |  | カバー | 3000 |  | E17 | 【管球LED済】 | 0 | 1 | 1 | 1 | 0 | 0 | 1 |  | 1 | 1 | 0 | 0 | 【LED済】
869 | 本館 | 5 | 病室 | 523(1) | フットライト |  | 埋込 |  |  |  | 3000 |  | E12 | 【管球LED済】 | 0 | 1 | 1 | 1 | 0 | 0 | 1 |  | 1 | 1 | 0 | 0 | 【LED済】
870 | 本館 | 5 | 病室 | 525(1) | ベッド灯 |  | 壁付け |  |  |  | 3000 |  | アーム | 電球形蛍光灯 EFD15/12E (口金：E17) 【12W】 | 12 | 1 | 1 | 1 | 0 | 0 | 1 |  | 1 | 1 | 0 | 0 | 【対象外】 | 故障の都度、更新
871 | 本館 | 5 | 病室 | 525(1) | ブラケット |  | 壁付け | 間接照明 |  |  | 5000 | 12 |  | コンパクト形蛍光灯 FPR96EX 【96W】 | 100 | 1 | 1 | 1 | 0 | 0 | 1 |  | 0 | 0 | 1 | 1 | 対象
872 | 本館 | 5 | 病室 | 525(1) | ユニバーサルダウンライト | φ150 | 埋込 | 処置灯 | 調光 |  | 3000 | 12 |  | ハロゲンランプ（棒状） JD110V85W (口金：E11) 【85W】 | 85 | 1 | 1 | 1 | 0 | 0 | 1 |  | 0 | 0 | 1 | 1 | 対象
873 | 本館 | 5 | 病室 | 525(1) | ライコン1個用 |  | 埋込 |  | 調光 |  |  | 12 | 1個 | [5 empty] | 0 | 0 | [6 empty] | 対象 | №873用
874 | 本館 | 5 | 病室 | 525(1) | ダウンライト | φ150 | 埋込 |  |  |  | 5000 | 12 |  | コンパクト形蛍光灯 FDL18EX 【18W】 | 21 | 1 | 2 | 2 | 0 | 0 | 2 |  | 0 | 0 | 2 | 2 | 対象
875 | 本館 | 5 | 病室 | 525(1) | 小型シーリング |  | 天付け |  |  | カバー | 3000 |  | E17 | 【管球LED済】 | 0 | 1 | 1 | 1 | 0 | 0 | 1 |  | 1 | 1 | 0 | 0 | 【LED済】
876 | 本館 | 5 | 病室 | 525(1) | フットライト |  | 埋込 |  |  |  | 3000 |  | E12 | 【管球LED済】 | 0 | 1 | 1 | 1 | 0 | 0 | 1 |  | 1 | 1 | 0 | 0 | 【LED済】
877 | 本館 | 5 |  | 説明室 | スクエア | □600 | 埋込 |  |  | 乳白カバー | 5000 | 9 |  | コンパクト形蛍光灯 FPL55EX 【55W】 | 58 | 4 | 2 | 8 | 0 | 0 | 8 |  | 0 | 0 | 2 | 8 | 対象
878 | 本館 | 5 | 病室 | 575(1) | ベッド灯 |  | 壁付け |  |  |  | 3000 |  | アーム | 電球形蛍光灯 EFD15/12E (口金：E17) 【12W】 | 12 | 1 | 1 | 1 | 0 | 0 | 1 |  | 1 | 1 | 0 | 0 | 【対象外】 | 故障の都度、更新
879 | 本館 | 5 | 病室 | 575(1) | ブラケット |  | 壁付け | 間接照明 |  |  | 5000 | 12 |  | コンパクト形蛍光灯 FPR96EX 【96W】 | 100 | 1 | 1 | 1 | 0 | 0 | 1 |  | 0 | 0 | 1 | 1 | 対象
880 | 本館 | 5 | 病室 | 575(1) | ユニバーサルダウンライト | φ150 | 埋込 | 処置灯 | 調光 |  | 3000 | 12 |  | ハロゲンランプ（棒状） JD110V85W (口金：E11) 【85W】 | 85 | 1 | 1 | 1 | 0 | 0 | 1 |  | 0 | 0 | 1 | 1 | 対象
881 | 本館 | 5 | 病室 | 575(1) | ライコン1個用 |  | 埋込 |  | 調光 |  |  | 12 | 1個 | [5 empty] | 0 | 0 | [6 empty] | 対象 | №880用
882 | 本館 | 5 | 病室 | 575(1) | ダウンライト | φ150 | 埋込 |  |  |  | 5000 | 12 |  | コンパクト形蛍光灯 FDL18EX 【18W】 | 21 | 1 | 2 | 2 | 0 | 0 | 2 |  | 0 | 0 | 2 | 2 | 対象
883 | 本館 | 5 | 病室 | 575(1) | 小型シーリング |  | 天付け |  |  | カバー | 3000 |  | E17 | 【管球LED済】 | 0 | 1 | 1 | 1 | 0 | 0 | 1 |  | 1 | 1 | 0 | 0 | 【LED済】
884 | 本館 | 5 | 病室 | 575(1) | フットライト |  | 埋込 |  |  |  | 3000 |  | E12 | 【管球LED済】 | 0 | 1 | 1 | 1 | 0 | 0 | 1 |  | 1 | 1 | 0 | 0 | 【LED済】
885 | 本館 | 5 | 病室 | 573(1) | ベッド灯 |  | 壁付け |  |  |  | 3000 |  | アーム | 電球形蛍光灯 EFD15/12E (口金：E17) 【12W】 | 12 | 1 | 1 | 1 | 0 | 0 | 1 |  | 1 | 1 | 0 | 0 | 【対象外】 | 故障の都度、更新
886 | 本館 | 5 | 病室 | 573(1) | ブラケット |  | 壁付け | 間接照明 |  |  | 5000 | 12 |  | コンパクト形蛍光灯 FPR96EX 【96W】 | 100 | 1 | 1 | 1 | 0 | 0 | 1 |  | 0 | 0 | 1 | 1 | 対象
887 | 本館 | 5 | 病室 | 573(1) | ユニバーサルダウンライト | φ150 | 埋込 | 処置灯 | 調光 |  | 3000 | 12 |  | ハロゲンランプ（棒状） JD110V85W (口金：E11) 【85W】 | 85 | 1 | 1 | 1 | 0 | 0 | 1 |  | 0 | 0 | 1 | 1 | 対象
888 | 本館 | 5 | 病室 | 573(1) | ライコン1個用 |  | 埋込 |  | 調光 |  |  | 12 | 1個 | [5 empty] | 0 | 0 | [6 empty] | 対象 | №887用
889 | 本館 | 5 | 病室 | 573(1) | ダウンライト | φ150 | 埋込 |  |  |  | 5000 | 12 |  | コンパクト形蛍光灯 FDL18EX 【18W】 | 21 | 1 | 2 | 2 | 0 | 0 | 2 |  | 0 | 0 | 2 | 2 | 対象
890 | 本館 | 5 | 病室 | 573(1) | 小型シーリング |  | 天付け |  |  | カバー | 3000 |  | E17 | 【管球LED済】 | 0 | 1 | 1 | 1 | 0 | 0 | 1 |  | 1 | 1 | 0 | 0 | 【LED済】
891 | 本館 | 5 | 病室 | 573(1) | フットライト |  | 埋込 |  |  |  | 3000 |  | E12 | 【管球LED済】 | 0 | 1 | 1 | 1 | 0 | 0 | 1 |  | 1 | 1 | 0 | 0 | 【LED済】
892 | 本館 | 5 | 病室 | 572(1) | ベッド灯 |  | 壁付け |  |  |  | 3000 |  | アーム | 【器具LED済】 | 0 | 1 | 1 | 1 | 0 | 0 | 1 |  | 1 | 1 | 0 | 0 | 【LED済】
893 | 本館 | 5 | 病室 | 572(1) | ブラケット |  | 壁付け | 間接照明 |  |  | 5000 | 12 |  | コンパクト形蛍光灯 FPR96EX 【96W】 | 100 | 1 | 1 | 1 | 0 | 0 | 1 |  | 0 | 0 | 1 | 1 | 対象
894 | 本館 | 5 | 病室 | 572(1) | ユニバーサルダウンライト | φ150 | 埋込 | 処置灯 | 調光 |  | 3000 | 12 |  | ハロゲンランプ（棒状） JD110V85W (口金：E11) 【85W】 | 85 | 1 | 1 | 1 | 0 | 0 | 1 |  | 0 | 0 | 1 | 1 | 対象
895 | 本館 | 5 | 病室 | 572(1) | ライコン1個用 |  | 埋込 |  | 調光 |  |  | 12 | 1個 | [5 empty] | 0 | 0 | [6 empty] | 対象 | №894用
896 | 本館 | 5 | 病室 | 572(1) | ダウンライト | φ150 | 埋込 |  |  |  | 5000 | 12 |  | コンパクト形蛍光灯 FDL18EX 【18W】 | 21 | 1 | 2 | 2 | 0 | 0 | 2 |  | 0 | 0 | 2 | 2 | 対象
897 | 本館 | 5 | 病室 | 572(1) | 小型シーリング |  | 天付け |  |  | カバー | 3000 |  | E17 | 【管球LED済】 | 0 | 1 | 1 | 1 | 0 | 0 | 1 |  | 1 | 1 | 0 | 0 | 【LED済】
898 | 本館 | 5 | 病室 | 572(1) | フットライト |  | 埋込 |  |  |  | 3000 |  | E12 | 【管球LED済】 | 0 | 1 | 1 | 1 | 0 | 0 | 1 |  | 1 | 1 | 0 | 0 | 【LED済】
899 | 本館 | 5 | 病室 | 571(1) | ベッド灯 |  | 壁付け |  |  |  | 3000 |  | アーム | 電球形蛍光灯 EFD15/12E (口金：E17) 【12W】 | 12 | 1 | 1 | 1 | 0 | 0 | 1 |  | 1 | 1 | 0 | 0 | 【対象外】 | 故障の都度、更新
900 | 本館 | 5 | 病室 | 571(1) | ブラケット |  | 壁付け | 間接照明 |  |  | 5000 | 12 |  | コンパクト形蛍光灯 FPR96EX 【96W】 | 100 | 1 | 1 | 1 | 0 | 0 | 1 |  | 0 | 0 | 1 | 1 | 対象
901 | 本館 | 5 | 病室 | 571(1) | ユニバーサルダウンライト | φ150 | 埋込 | 処置灯 | 調光 |  | 3000 | 12 |  | ハロゲンランプ（棒状） JD110V85W (口金：E11) 【85W】 | 85 | 1 | 1 | 1 | 0 | 0 | 1 |  | 0 | 0 | 1 | 1 | 対象
902 | 本館 | 5 | 病室 | 571(1) | ライコン1個用 |  | 埋込 |  | 調光 |  |  | 12 | 1個 | [5 empty] | 0 | 0 | [6 empty] | 対象 | №901用
903 | 本館 | 5 | 病室 | 571(1) | ダウンライト | φ150 | 埋込 |  |  |  | 5000 | 12 |  | コンパクト形蛍光灯 FDL18EX 【18W】 | 21 | 1 | 2 | 2 | 0 | 0 | 2 |  | 0 | 0 | 2 | 2 | 対象
904 | 本館 | 5 | 病室 | 571(1) | 小型シーリング |  | 天付け |  |  | カバー | 3000 |  | E17 | 【管球LED済】 | 0 | 1 | 1 | 1 | 0 | 0 | 1 |  | 1 | 1 | 0 | 0 | 【LED済】
905 | 本館 | 5 | 病室 | 571(1) | フットライト |  | 埋込 |  |  |  | 3000 |  | E12 | 【管球LED済】 | 0 | 1 | 1 | 1 | 0 | 0 | 1 |  | 1 | 1 | 0 | 0 | 【LED済】
906 | 本館 | 5 | 病室 | 570(1) | ベッド灯 |  | 壁付け |  |  |  | 3000 |  | アーム | 【器具LED済】 | 0 | 1 | 1 | 1 | 0 | 0 | 1 |  | 1 | 1 | 0 | 0 | 【LED済】
907 | 本館 | 5 | 病室 | 570(1) | ブラケット |  | 壁付け | 間接照明 |  |  | 5000 | 12 |  | コンパクト形蛍光灯 FPR96EX 【96W】 | 100 | 1 | 1 | 1 | 0 | 0 | 1 |  | 0 | 0 | 1 | 1 | 対象
908 | 本館 | 5 | 病室 | 570(1) | ユニバーサルダウンライト | φ150 | 埋込 | 処置灯 | 調光 |  | 3000 | 12 |  | ハロゲンランプ（棒状） JD110V85W (口金：E11) 【85W】 | 85 | 1 | 1 | 1 | 0 | 0 | 1 |  | 0 | 0 | 1 | 1 | 対象
909 | 本館 | 5 | 病室 | 570(1) | ライコン1個用 |  | 埋込 |  | 調光 |  |  | 12 | 1個 | [5 empty] | 0 | 0 | [6 empty] | 対象 | №908用
910 | 本館 | 5 | 病室 | 570(1) | ダウンライト | φ150 | 埋込 |  |  |  | 5000 | 12 |  | コンパクト形蛍光灯 FDL18EX 【18W】 | 21 | 1 | 2 | 2 | 0 | 0 | 2 |  | 0 | 0 | 2 | 2 | 対象
911 | 本館 | 5 | 病室 | 570(1) | 小型シーリング |  | 天付け |  |  | カバー | 3000 |  | E17 | 【管球LED済】 | 0 | 1 | 1 | 1 | 0 | 0 | 1 |  | 1 | 1 | 0 | 0 | 【LED済】
912 | 本館 | 5 | 病室 | 570(1) | フットライト |  | 埋込 |  |  |  | 3000 |  | E12 | 【管球LED済】 | 0 | 1 | 1 | 1 | 0 | 0 | 1 |  | 1 | 1 | 0 | 0 | 【LED済】
913 | 本館 | 5 | 病室 | 568(1) | ベッド灯 |  | 壁付け |  |  |  | 3000 |  | アーム | 【器具LED済】 | 0 | 1 | 1 | 1 | 0 | 0 | 1 |  | 1 | 1 | 0 | 0 | 【LED済】
914 | 本館 | 5 | 病室 | 568(1) | ブラケット |  | 壁付け | 間接照明 |  |  | 5000 | 12 |  | コンパクト形蛍光灯 FPR96EX 【96W】 | 100 | 1 | 1 | 1 | 0 | 0 | 1 |  | 0 | 0 | 1 | 1 | 対象
915 | 本館 | 5 | 病室 | 568(1) | ユニバーサルダウンライト | φ150 | 埋込 | 処置灯 | 調光 |  | 3000 | 12 |  | ハロゲンランプ（棒状） JD110V85W (口金：E11) 【85W】 | 85 | 1 | 1 | 1 | 0 | 0 | 1 |  | 0 | 0 | 1 | 1 | 対象
916 | 本館 | 5 | 病室 | 568(1) | ライコン1個用 |  | 埋込 |  | 調光 |  |  | 12 | 1個 | [5 empty] | 0 | 0 | [6 empty] | 対象 | №915用
917 | 本館 | 5 | 病室 | 568(1) | ダウンライト | φ150 | 埋込 |  |  |  | 5000 | 12 |  | コンパクト形蛍光灯 FDL18EX 【18W】 | 21 | 1 | 2 | 2 | 0 | 0 | 2 |  | 0 | 0 | 2 | 2 | 対象
918 | 本館 | 5 | 病室 | 568(1) | 小型シーリング |  | 天付け |  |  | カバー | 3000 |  | E17 | 【管球LED済】 | 0 | 1 | 1 | 1 | 0 | 0 | 1 |  | 1 | 1 | 0 | 0 | 【LED済】
919 | 本館 | 5 | 病室 | 568(1) | フットライト |  | 埋込 |  |  |  | 3000 |  | E12 | 【管球LED済】 | 0 | 1 | 1 | 1 | 0 | 0 | 1 |  | 1 | 1 | 0 | 0 | 【LED済】
920 | 本館 | 5 | 病室 | 567(1) | ベッド灯 |  | 壁付け |  |  |  | 3000 |  | アーム | 電球形蛍光灯 EFD15/12E (口金：E17) 【12W】 | 12 | 1 | 1 | 1 | 0 | 0 | 1 |  | 1 | 1 | 0 | 0 | 【対象外】 | 故障の都度、更新
921 | 本館 | 5 | 病室 | 567(1) | ブラケット |  | 壁付け | 間接照明 |  |  | 5000 | 12 |  | コンパクト形蛍光灯 FPR96EX 【96W】 | 100 | 1 | 1 | 1 | 0 | 0 | 1 |  | 0 | 0 | 1 | 1 | 対象
922 | 本館 | 5 | 病室 | 567(1) | ユニバーサルダウンライト | φ150 | 埋込 | 処置灯 | 調光 |  | 3000 | 12 |  | ハロゲンランプ（棒状） JD110V85W (口金：E11) 【85W】 | 85 | 1 | 1 | 1 | 0 | 0 | 1 |  | 0 | 0 | 1 | 1 | 対象
923 | 本館 | 5 | 病室 | 567(1) | ライコン1個用 |  | 埋込 |  | 調光 |  |  | 12 | 1個 | [5 empty] | 0 | 0 | [6 empty] | 対象 | №922用
924 | 本館 | 5 | 病室 | 567(1) | ダウンライト | φ150 | 埋込 |  |  |  | 5000 | 12 |  | コンパクト形蛍光灯 FDL18EX 【18W】 | 21 | 1 | 2 | 2 | 0 | 0 | 2 |  | 0 | 0 | 2 | 2 | 対象
925 | 本館 | 5 | 病室 | 567(1) | 小型シーリング |  | 天付け |  |  | カバー | 3000 |  | E17 | 【管球LED済】 | 0 | 1 | 1 | 1 | 0 | 0 | 1 |  | 1 | 1 | 0 | 0 | 【LED済】
926 | 本館 | 5 | 病室 | 567(1) | フットライト |  | 埋込 |  |  |  | 3000 |  | E12 | 【管球LED済】 | 0 | 1 | 1 | 1 | 0 | 0 | 1 |  | 1 | 1 | 0 | 0 | 【LED済】
927 | 本館 | 5 | 病室 | 566(1) | ベッド灯 |  | 壁付け |  |  |  | 3000 |  | アーム | 【器具LED済】 | 0 | 1 | 1 | 1 | 0 | 0 | 1 |  | 1 | 1 | 0 | 0 | 【LED済】
928 | 本館 | 5 | 病室 | 566(1) | ブラケット |  | 壁付け | 間接照明 |  |  | 5000 | 12 |  | コンパクト形蛍光灯 FPR96EX 【96W】 | 100 | 1 | 1 | 1 | 0 | 0 | 1 |  | 0 | 0 | 1 | 1 | 対象
929 | 本館 | 5 | 病室 | 566(1) | ユニバーサルダウンライト | φ150 | 埋込 | 処置灯 | 調光 |  | 3000 | 12 |  | ハロゲンランプ（棒状） JD110V85W (口金：E11) 【85W】 | 85 | 1 | 1 | 1 | 0 | 0 | 1 |  | 0 | 0 | 1 | 1 | 対象
930 | 本館 | 5 | 病室 | 566(1) | ライコン1個用 |  | 埋込 |  | 調光 |  |  | 12 | 1個 | [5 empty] | 0 | 0 | [6 empty] | 対象 | №929用
931 | 本館 | 5 | 病室 | 566(1) | ダウンライト | φ150 | 埋込 |  |  |  | 5000 | 12 |  | コンパクト形蛍光灯 FDL18EX 【18W】 | 21 | 1 | 2 | 2 | 0 | 0 | 2 |  | 0 | 0 | 2 | 2 | 対象
932 | 本館 | 5 | 病室 | 566(1) | 小型シーリング |  | 天付け |  |  | カバー | 3000 |  | E17 | 【管球LED済】 | 0 | 1 | 1 | 1 | 0 | 0 | 1 |  | 1 | 1 | 0 | 0 | 【LED済】
933 | 本館 | 5 | 病室 | 566(1) | フットライト |  | 埋込 |  |  |  | 3000 |  | E12 | 【管球LED済】 | 0 | 1 | 1 | 1 | 0 | 0 | 1 |  | 1 | 1 | 0 | 0 | 【LED済】
934 | 本館 | 5 | 病室 | 565(1) | ベッド灯 |  | 壁付け |  |  |  | 3000 |  | アーム | 【器具LED済】 | 0 | 1 | 1 | 1 | 0 | 0 | 1 |  | 1 | 1 | 0 | 0 | 【LED済】
935 | 本館 | 5 | 病室 | 565(1) | ブラケット |  | 壁付け | 間接照明 |  |  | 5000 | 12 |  | コンパクト形蛍光灯 FPR96EX 【96W】 | 100 | 1 | 1 | 1 | 0 | 0 | 1 |  | 0 | 0 | 1 | 1 | 対象
936 | 本館 | 5 | 病室 | 565(1) | ユニバーサルダウンライト | φ150 | 埋込 | 処置灯 | 調光 |  | 3000 | 12 |  | ハロゲンランプ（棒状） JD110V85W (口金：E11) 【85W】 | 85 | 1 | 1 | 1 | 0 | 0 | 1 |  | 0 | 0 | 1 | 1 | 対象
937 | 本館 | 5 | 病室 | 565(1) | ライコン1個用 |  | 埋込 |  | 調光 |  |  | 12 | 1個 | [5 empty] | 0 | 0 | [6 empty] | 対象 | №936用
938 | 本館 | 5 | 病室 | 565(1) | ダウンライト | φ150 | 埋込 |  |  |  | 5000 | 12 |  | コンパクト形蛍光灯 FDL18EX 【18W】 | 21 | 1 | 2 | 2 | 0 | 0 | 2 |  | 0 | 0 | 2 | 2 | 対象
939 | 本館 | 5 | 病室 | 565(1) | 小型シーリング |  | 天付け |  |  | カバー | 3000 |  | E17 | 【管球LED済】 | 0 | 1 | 1 | 1 | 0 | 0 | 1 |  | 1 | 1 | 0 | 0 | 【LED済】
940 | 本館 | 5 | 病室 | 565(1) | フットライト |  | 埋込 |  |  |  | 3000 |  | E12 | 【管球LED済】 | 0 | 1 | 1 | 1 | 0 | 0 | 1 |  | 1 | 1 | 0 | 0 | 【LED済】
941 | 本館 | 5 | 病室 | 563(1) | ベッド灯 |  | 壁付け |  |  |  | 3000 |  | アーム | コンパクト形蛍光灯 FML13EX 【13W】 | 16 | 1 | 1 | 1 | 0 | 0 | 1 |  | 1 | 1 | 0 | 0 | 【対象外】 | 故障の都度、更新
942 | 本館 | 5 | 病室 | 563(1) | ブラケット |  | 壁付け | 間接照明 |  |  | 5000 | 12 |  | コンパクト形蛍光灯 FPR96EX 【96W】 | 100 | 1 | 1 | 1 | 0 | 0 | 1 |  | 0 | 0 | 1 | 1 | 対象
943 | 本館 | 5 | 病室 | 563(1) | ユニバーサルダウンライト | φ150 | 埋込 | 処置灯 | 調光 |  | 3000 | 12 |  | ハロゲンランプ（棒状） JD110V85W (口金：E11) 【85W】 | 85 | 1 | 1 | 1 | 0 | 0 | 1 |  | 0 | 0 | 1 | 1 | 対象
944 | 本館 | 5 | 病室 | 563(1) | ライコン1個用 |  | 埋込 |  | 調光 |  |  | 12 | 1個 | [5 empty] | 0 | 0 | [6 empty] | 対象 | №943用
945 | 本館 | 5 | 病室 | 563(1) | ダウンライト | φ150 | 埋込 |  |  |  | 5000 | 12 |  | コンパクト形蛍光灯 FDL18EX 【18W】 | 21 | 1 | 2 | 2 | 0 | 0 | 2 |  | 0 | 0 | 2 | 2 | 対象
946 | 本館 | 5 | 病室 | 563(1) | ブラケット |  | 壁付け |  |  | 防水カバー | 3000 |  | E26 | 【管球LED済】 | 0 | 1 | 1 | 1 | 0 | 0 | 1 |  | 1 | 1 | 0 | 0 | 【LED済】
947 | 本館 | 5 | 病室 | 563(1) | フットライト |  | 埋込 |  |  |  | 3000 |  | E12 | 【管球LED済】 | 0 | 1 | 1 | 1 | 0 | 0 | 1 |  | 1 | 1 | 0 | 0 | 【LED済】
948 | 本館 | 5 | 病室 | 562(4) | 下面開放 |  | 吊り下げ | 間接照明 |  |  | 5000 |  |  | コンパクト形蛍光灯 FPR96EX 【96W】 | 100 | 2 | 1 | 2 | 0 | 0 | 2 |  | 1 | 2 | 0 | 0 | 【LED済】
949 | 本館 | 5 | 病室 | 562(4) | ベッド灯 |  | 壁付け |  |  |  | 3000 |  | アーム | 【器具LED済】 | 0 | 1 | 3 | 3 | 0 | 0 | 3 |  | 3 | 3 | 0 | 0 | 【LED済】
950 | 本館 | 5 | 病室 | 562(4) | ベッド灯 |  | 壁付け |  |  |  | 3000 |  | アーム | 電球形蛍光灯 EFD15/12E (口金：E17) 【12W】 | 12 | 1 | 1 | 1 | 0 | 0 | 1 |  | 1 | 1 | 0 | 0 | 【対象外】 | 故障の都度、更新
951 | 本館 | 5 | 病室4床 | 562(4) | ユニバーサルダウンライト | φ150 | 埋込 | 処置灯 | 調光 |  | 3000 |  |  | ハロゲンランプ（棒状） JD110V85W (口金：E11) 【85W】 | 85 | 1 | 4 | 4 | 0 | 0 | 4 |  | 4 | 4 | 0 | 0 | 【LED済】
952 | 本館 | 5 | 病室4床 | 562(4) | ライコン1個用 |  |  | 処置灯 | 調光 |  |  |  | 4個 | [5 empty] | 0 | 0 | [6 empty] | 【LED済】 | №951用
953 | 本館 | 5 | 病室 | 562(4) | トラフ形 |  | 天付け | 間接照明 |  | ルーバ | 4000 | 12 |  | 直管蛍光灯 FL20S 【20W】 | 23 | 1 | 1 | 1 | 0 | 0 | 1 |  | 0 | 0 | 1 | 1 | 対象
954 | 本館 | 5 | 病室 | 562(4) | ダウンライト | φ150 | 埋込 |  |  |  | 3000 | 12 | 横刺 | コンパクト形蛍光灯 FDL18EX 【18W】 | 21 | 1 | 1 | 1 | 0 | 0 | 1 |  | 0 | 0 | 1 | 1 | 対象
955 | 本館 | 5 | 病室 | 562(4) | 小型シーリング |  | 天付け |  |  |  | 3000 |  | E17 | 【管球LED済】 | 0 | 1 | 1 | 1 | 0 | 0 | 1 |  | 1 | 1 | 0 | 0 | 【LED済】
956 | 本館 | 5 | 病室 | 562(4) | フットライト |  | 埋込 |  |  |  | 3000 |  | 壁埋込/E12 | 【管球LED済】 | 0 | 1 | 1 | 1 | 0 | 0 | 1 |  | 1 | 1 | 0 | 0 | 【LED済】
957 | 本館 | 5 | 病室 | 561(4) | 下面開放 |  | 吊り下げ | 間接照明 |  |  | 5000 |  |  | コンパクト形蛍光灯 FPR96EX 【96W】 | 100 | 2 | 1 | 2 | 0 | 0 | 2 |  | 1 | 2 | 0 | 0 | 【LED済】
958 | 本館 | 5 | 病室 | 561(4) | ベッド灯 |  | 壁付け |  |  |  | 3000 |  | アーム | 【器具LED済】 | 0 | 1 | 2 | 2 | 0 | 0 | 2 |  | 2 | 2 | 0 | 0 | 【LED済】
959 | 本館 | 5 | 病室 | 561(4) | ベッド灯 |  | 壁付け |  |  |  | 3000 |  | アーム | 電球形蛍光灯 EFD15/12E (口金：E17) 【12W】 | 12 | 1 | 2 | 2 | 0 | 0 | 2 |  | 2 | 2 | 0 | 0 | 【対象外】 | 故障の都度、更新
960 | 本館 | 5 | 病室4床 | 561(4) | ユニバーサルダウンライト | φ150 | 埋込 | 処置灯 | 調光 |  | 3000 |  |  | ハロゲンランプ（棒状） JD110V85W (口金：E11) 【85W】 | 85 | 1 | 4 | 4 | 0 | 0 | 4 |  | 4 | 4 | 0 | 0 | 【LED済】
961 | 本館 | 5 | 病室4床 | 561(4) | ライコン1個用 |  |  | 処置灯 | 調光 |  |  |  | 4個 | [5 empty] | 0 | 0 | [6 empty] | 【LED済】 | №960用
962 | 本館 | 5 | 病室 | 561(4) | トラフ形 |  | 天付け | 間接照明 |  | ルーバ | 4000 | 12 |  | 直管蛍光灯 FL20S 【20W】 | 23 | 1 | 1 | 1 | 0 | 0 | 1 |  | 0 | 0 | 1 | 1 | 対象
963 | 本館 | 5 | 病室 | 561(4) | ダウンライト | φ150 | 埋込 |  |  |  | 3000 | 12 | 横刺 | コンパクト形蛍光灯 FDL18EX 【18W】 | 21 | 1 | 1 | 1 | 0 | 0 | 1 |  | 0 | 0 | 1 | 1 | 対象
964 | 本館 | 5 | 病室 | 561(4) | 小型シーリング |  | 天付け |  |  |  | 3000 |  | E17 | 【管球LED済】 | 0 | 1 | 1 | 1 | 0 | 0 | 1 |  | 1 | 1 | 0 | 0 | 【LED済】
965 | 本館 | 5 | 病室 | 561(4) | フットライト |  | 埋込 |  |  |  | 3000 |  | 壁埋込/E12 | 【管球LED済】 | 0 | 1 | 1 | 1 | 0 | 0 | 1 |  | 1 | 1 | 0 | 0 | 【LED済】
966 | 本館 | 5 | 病室 | 560(4) | フットライト |  | 埋込 |  |  |  | 3000 |  | 壁埋込/E12 | 【管球LED済】 | 0 | 1 | 1 | 1 | 0 | 0 | 1 |  | 1 | 1 | 0 | 0 | 【LED済】
967 | 本館 | 5 | 病室 | 560(4) | 下面開放 |  | 吊り下げ | 間接照明 |  |  | 5000 |  |  | コンパクト形蛍光灯 FPR96EX 【96W】 | 100 | 2 | 1 | 2 | 0 | 0 | 2 |  | 1 | 2 | 0 | 0 | 【LED済】
968 | 本館 | 5 | 病室 | 560(4) | ベッド灯 |  | 壁付け |  |  |  | 3000 |  | アーム | 【器具LED済】 | 0 | 1 | 3 | 3 | 0 | 0 | 3 |  | 3 | 3 | 0 | 0 | 【LED済】
969 | 本館 | 5 | 病室 | 560(4) | ベッド灯 |  | 壁付け |  |  |  | 3000 |  | アーム | 電球形蛍光灯 EFD15/12E (口金：E17) 【12W】 | 12 | 1 | 1 | 1 | 0 | 0 | 1 |  | 1 | 1 | 0 | 0 | 【対象外】 | 故障の都度、更新
970 | 本館 | 5 | 病室4床 | 560(4) | ユニバーサルダウンライト | φ150 | 埋込 | 処置灯 | 調光 |  | 3000 |  |  | ハロゲンランプ（棒状） JD110V85W (口金：E11) 【85W】 | 85 | 1 | 4 | 4 | 0 | 0 | 4 |  | 4 | 4 | 0 | 0 | 【LED済】
971 | 本館 | 5 | 病室4床 | 560(4) | ライコン1個用 |  |  | 処置灯 | 調光 |  |  |  | 4個 | [5 empty] | 0 | 0 | [6 empty] | 【LED済】 | №970用
972 | 本館 | 5 | 病室 | 560(4) | トラフ形 |  | 天付け | 間接照明 |  | ルーバ | 4000 | 12 |  | 直管蛍光灯 FL20S 【20W】 | 23 | 1 | 1 | 1 | 0 | 0 | 1 |  | 0 | 0 | 1 | 1 | 対象
973 | 本館 | 5 | 病室 | 560(4) | ダウンライト | φ150 | 埋込 |  |  |  | 3000 | 12 | 横刺 | コンパクト形蛍光灯 FDL18EX 【18W】 | 21 | 1 | 1 | 1 | 0 | 0 | 1 |  | 0 | 0 | 1 | 1 | 対象
974 | 本館 | 5 | 病室 | 560(4) | 小型シーリング |  | 天付け |  |  |  | 3000 |  | E17 | 【管球LED済】 | 0 | 1 | 1 | 1 | 0 | 0 | 1 |  | 1 | 1 | 0 | 0 | 【LED済】
975 | 本館 | 5 | 病室 | 558(4) | 下面開放 |  | 吊り下げ | 間接照明 |  |  | 5000 |  |  | コンパクト形蛍光灯 FPR96EX 【96W】 | 100 | 2 | 1 | 2 | 0 | 0 | 2 |  | 1 | 2 | 0 | 0 | 【LED済】
976 | 本館 | 5 | 病室 | 558(4) | ベッド灯 |  | 壁付け |  |  |  | 3000 |  | アーム | 【器具LED済】 | 0 | 1 | 3 | 3 | 0 | 0 | 3 |  | 3 | 3 | 0 | 0 | 【LED済】
977 | 本館 | 5 | 病室 | 558(4) | ベッド灯 |  | 壁付け |  |  |  | 3000 |  | アーム | 電球形蛍光灯 EFD15/12E (口金：E17) 【12W】 | 12 | 1 | 1 | 1 | 0 | 0 | 1 |  | 1 | 1 | 0 | 0 | 【対象外】 | 故障の都度、更新
978 | 本館 | 5 | 病室4床 | 558(4) | ユニバーサルダウンライト | φ150 | 埋込 | 処置灯 | 調光 |  | 3000 |  |  | ハロゲンランプ（棒状） JD110V85W (口金：E11) 【85W】 | 85 | 1 | 4 | 4 | 0 | 0 | 4 |  | 4 | 4 | 0 | 0 | 【LED済】
979 | 本館 | 5 | 病室4床 | 558(4) | ライコン1個用 |  |  | 処置灯 | 調光 |  |  |  | 4個 | [5 empty] | 0 | 0 | [6 empty] | 【LED済】 | №978用
980 | 本館 | 5 | 病室 | 558(4) | トラフ形 |  | 天付け | 間接照明 |  | ルーバ | 4000 | 12 |  | 直管蛍光灯 FL20S 【20W】 | 23 | 1 | 1 | 1 | 0 | 0 | 1 |  | 0 | 0 | 1 | 1 | 対象
981 | 本館 | 5 | 病室 | 558(4) | ダウンライト | φ150 | 埋込 |  |  |  | 3000 | 12 | 横刺 | コンパクト形蛍光灯 FDL18EX 【18W】 | 21 | 1 | 1 | 1 | 0 | 0 | 1 |  | 0 | 0 | 1 | 1 | 対象
982 | 本館 | 5 | 病室 | 558(4) | 小型シーリング |  | 天付け |  |  |  | 3000 |  | E17 | 【管球LED済】 | 0 | 1 | 1 | 1 | 0 | 0 | 1 |  | 1 | 1 | 0 | 0 | 【LED済】
983 | 本館 | 5 | 病室 | 558(4) | フットライト |  | 埋込 |  |  |  | 3000 |  | 壁埋込/E12 | 【管球LED済】 | 0 | 1 | 1 | 1 | 0 | 0 | 1 |  | 1 | 1 | 0 | 0 | 【LED済】
984 | 本館 | 5 | 病室 | 557(4) | 下面開放 |  | 吊り下げ | 間接照明 |  |  | 5000 |  |  | コンパクト形蛍光灯 FPR96EX 【96W】 | 100 | 2 | 1 | 2 | 0 | 0 | 2 |  | 1 | 2 | 0 | 0 | 【LED済】
985 | 本館 | 5 | 病室 | 557(4) | ベッド灯 |  | 壁付け |  |  |  | 3000 |  | アーム | 【器具LED済】 | 0 | 1 | 1 | 1 | 0 | 0 | 1 |  | 1 | 1 | 0 | 0 | 【LED済】
986 | 本館 | 5 | 病室 | 557(4) | ベッド灯 |  | 壁付け |  |  |  | 3000 |  | アーム | 電球形蛍光灯 EFD15/12E (口金：E17) 【12W】 | 12 | 1 | 3 | 3 | 0 | 0 | 3 |  | 3 | 3 | 0 | 0 | 【対象外】 | 故障の都度、更新
987 | 本館 | 5 | 病室4床 | 557(4) | ユニバーサルダウンライト | φ150 | 埋込 | 処置灯 | 調光 |  | 3000 |  |  | ハロゲンランプ（棒状） JD110V85W (口金：E11) 【85W】 | 85 | 1 | 4 | 4 | 0 | 0 | 4 |  | 4 | 4 | 0 | 0 | 【LED済】
988 | 本館 | 5 | 病室4床 | 557(4) | ライコン1個用 |  |  | 処置灯 | 調光 |  |  |  | 4個 | [5 empty] | 0 | 0 | [6 empty] | 【LED済】 | №987用
989 | 本館 | 5 | 病室 | 557(4) | トラフ形 |  | 天付け | 間接照明 |  | ルーバ | 4000 | 12 |  | 直管蛍光灯 FL20S 【20W】 | 23 | 1 | 1 | 1 | 0 | 0 | 1 |  | 0 | 0 | 1 | 1 | 対象
990 | 本館 | 5 | 病室 | 557(4) | ダウンライト | φ150 | 埋込 |  |  |  | 3000 | 12 | 横刺 | コンパクト形蛍光灯 FDL18EX 【18W】 | 21 | 1 | 1 | 1 | 0 | 0 | 1 |  | 0 | 0 | 1 | 1 | 対象
991 | 本館 | 5 | 病室 | 557(4) | 小型シーリング |  | 天付け |  |  |  | 3000 |  | E17 | 【管球LED済】 | 0 | 1 | 1 | 1 | 0 | 0 | 1 |  | 1 | 1 | 0 | 0 | 【LED済】
992 | 本館 | 5 | 病室 | 557(4) | フットライト |  | 埋込 |  |  |  | 3000 |  | 壁埋込/E12 | 【管球LED済】 | 0 | 1 | 1 | 1 | 0 | 0 | 1 |  | 1 | 1 | 0 | 0 | 【LED済】
993 | 本館 | 5 | 病室 | 556(4) | 下面開放 |  | 吊り下げ | 間接照明 |  |  | 5000 |  |  | コンパクト形蛍光灯 FPR96EX 【96W】 | 100 | 2 | 1 | 2 | 0 | 0 | 2 |  | 1 | 2 | 0 | 0 | 【LED済】
994 | 本館 | 5 | 病室 | 556(4) | ベッド灯 |  | 壁付け |  |  |  | 3000 |  | アーム | 電球形蛍光灯 EFD15/12E (口金：E17) 【12W】 | 12 | 1 | 4 | 4 | 0 | 0 | 4 |  | 4 | 4 | 0 | 0 | 【対象外】 | 故障の都度、更新
995 | 本館 | 5 | 病室4床 | 556(4) | ユニバーサルダウンライト | φ150 | 埋込 | 処置灯 | 調光 |  | 3000 |  |  | ハロゲンランプ（棒状） JD110V85W (口金：E11) 【85W】 | 85 | 1 | 4 | 4 | 0 | 0 | 4 |  | 4 | 4 | 0 | 0 | 【LED済】
996 | 本館 | 5 | 病室4床 | 556(4) | ライコン1個用 |  |  | 処置灯 | 調光 |  |  |  | 4個 | [5 empty] | 0 | 0 | [6 empty] | 【LED済】 | №995用
997 | 本館 | 5 | 病室 | 556(4) | トラフ形 |  | 天付け | 間接照明 |  | ルーバ | 4000 | 12 |  | 直管蛍光灯 FL20S 【20W】 | 23 | 1 | 1 | 1 | 0 | 0 | 1 |  | 0 | 0 | 1 | 1 | 対象
998 | 本館 | 5 | 病室 | 556(4) | ダウンライト | φ150 | 埋込 |  |  |  | 3000 | 12 | 横刺 | コンパクト形蛍光灯 FDL18EX 【18W】 | 21 | 1 | 1 | 1 | 0 | 0 | 1 |  | 0 | 0 | 1 | 1 | 対象
999 | 本館 | 5 | 病室 | 556(4) | 小型シーリング |  | 天付け |  |  |  | 3000 |  | E17 | 【管球LED済】 | 0 | 1 | 1 | 1 | 0 | 0 | 1 |  | 1 | 1 | 0 | 0 | 【LED済】
1000 | 本館 | 5 | 病室 | 556(4) | フットライト |  | 埋込 |  |  |  | 3000 |  | 壁埋込/E12 | 【管球LED済】 | 0 | 1 | 1 | 1 | 0 | 0 | 1 |  | 1 | 1 | 0 | 0 | 【LED済】
1001 | 本館 | 5 | 病室 | 555(4) | フットライト |  | 埋込 |  |  |  | 3000 |  | 壁埋込/E12 | 【管球LED済】 | 0 | 1 | 1 | 1 | 0 | 0 | 1 |  | 1 | 1 | 0 | 0 | 【LED済】
1002 | 本館 | 5 | 病室 | 555(4) | 下面開放 |  | 吊り下げ | 間接照明 |  |  | 5000 |  |  | コンパクト形蛍光灯 FPR96EX 【96W】 | 100 | 2 | 1 | 2 | 0 | 0 | 2 |  | 1 | 2 | 0 | 0 | 【LED済】
1003 | 本館 | 5 | 病室 | 555(4) | ベッド灯 |  | 壁付け |  |  |  | 3000 |  | アーム | 【器具LED済】 | 0 | 1 | 3 | 3 | 0 | 0 | 3 |  | 3 | 3 | 0 | 0 | 【LED済】
1004 | 本館 | 5 | 病室 | 555(4) | ベッド灯 |  | 壁付け |  |  |  | 3000 |  | アーム | 電球形蛍光灯 EFD15/12E (口金：E17) 【12W】 | 12 | 1 | 1 | 1 | 0 | 0 | 1 |  | 1 | 1 | 0 | 0 | 【対象外】 | 故障の都度、更新
1005 | 本館 | 5 | 病室4床 | 555(4) | ユニバーサルダウンライト | φ150 | 埋込 | 処置灯 | 調光 |  | 3000 |  |  | ハロゲンランプ（棒状） JD110V85W (口金：E11) 【85W】 | 85 | 1 | 4 | 4 | 0 | 0 | 4 |  | 4 | 4 | 0 | 0 | 【LED済】
1006 | 本館 | 5 | 病室4床 | 555(4) | ライコン1個用 |  |  | 処置灯 | 調光 |  |  |  | 4個 | [5 empty] | 0 | 0 | [6 empty] | 【LED済】 | №1005用
1007 | 本館 | 5 | 病室 | 555(4) | トラフ形 |  | 天付け | 間接照明 |  | ルーバ | 4000 | 12 |  | 直管蛍光灯 FL20S 【20W】 | 23 | 1 | 1 | 1 | 0 | 0 | 1 |  | 0 | 0 | 1 | 1 | 対象
1008 | 本館 | 5 | 病室 | 555(4) | ダウンライト | φ150 | 埋込 |  |  |  | 3000 | 12 | 横刺 | コンパクト形蛍光灯 FDL18EX 【18W】 | 21 | 1 | 1 | 1 | 0 | 0 | 1 |  | 0 | 0 | 1 | 1 | 対象
1009 | 本館 | 5 | 病室 | 555(4) | 小型シーリング |  | 天付け |  |  |  | 3000 |  | E17 | 【管球LED済】 | 0 | 1 | 1 | 1 | 0 | 0 | 1 |  | 1 | 1 | 0 | 0 | 【LED済】
1010 | 本館 | 5 | 病室 | 553(4) | 下面開放 |  | 吊り下げ | 間接照明 |  |  | 5000 |  |  | コンパクト形蛍光灯 FPR96EX 【96W】 | 100 | 2 | 1 | 2 | 0 | 0 | 2 |  | 1 | 2 | 0 | 0 | 【LED済】
1011 | 本館 | 5 | 病室 | 553(4) | ベッド灯 |  | 壁付け |  |  |  | 3000 |  | アーム | 【器具LED済】 | 0 | 1 | 3 | 3 | 0 | 0 | 3 |  | 3 | 3 | 0 | 0 | 【LED済】
1012 | 本館 | 5 | 病室 | 553(4) | ベッド灯 |  | 壁付け |  |  |  | 3000 |  | アーム | 電球形蛍光灯 EFD15/12E (口金：E17) 【12W】 | 12 | 1 | 1 | 1 | 0 | 0 | 1 |  | 1 | 1 | 0 | 0 | 【対象外】 | 故障の都度、更新
1013 | 本館 | 5 | 病室4床 | 553(4) | ユニバーサルダウンライト | φ150 | 埋込 | 処置灯 | 調光 |  | 3000 |  |  | ハロゲンランプ（棒状） JD110V85W (口金：E11) 【85W】 | 85 | 1 | 4 | 4 | 0 | 0 | 4 |  | 4 | 4 | 0 | 0 | 【LED済】
1014 | 本館 | 5 | 病室4床 | 553(4) | ライコン1個用 |  |  | 処置灯 | 調光 |  |  |  | 4個 | [5 empty] | 0 | 0 | [6 empty] | 【LED済】 | №1013用
1015 | 本館 | 5 | 病室 | 553(4) | トラフ形 |  | 天付け | 間接照明 |  | ルーバ | 4000 | 12 |  | 直管蛍光灯 FL20S 【20W】 | 23 | 1 | 1 | 1 | 0 | 0 | 1 |  | 0 | 0 | 1 | 1 | 対象
1016 | 本館 | 5 | 病室 | 553(4) | ダウンライト | φ150 | 埋込 |  |  |  | 3000 | 12 | 横刺 | コンパクト形蛍光灯 FDL18EX 【18W】 | 21 | 1 | 1 | 1 | 0 | 0 | 1 |  | 0 | 0 | 1 | 1 | 対象
1017 | 本館 | 5 | 病室 | 553(4) | 小型シーリング |  | 天付け |  |  |  | 3000 |  | E17 | 【管球LED済】 | 0 | 1 | 1 | 1 | 0 | 0 | 1 |  | 1 | 1 | 0 | 0 | 【LED済】
1018 | 本館 | 5 | 病室 | 553(4) | フットライト |  | 埋込 |  |  |  | 3000 |  | 壁埋込/E12 | 【管球LED済】 | 0 | 1 | 1 | 1 | 0 | 0 | 1 |  | 1 | 1 | 0 | 0 | 【LED済】
1019 | 本館 | 5 | 病室 | 552(4) | 下面開放 |  | 吊り下げ | 間接照明 |  |  | 5000 |  |  | 【LED済】 | 0 | 1 | 2 | 2 | 0 | 0 | 2 |  | 2 | 2 | 0 | 0 | 【LED済】
1020 | 本館 | 5 | 病室 | 552(4) | ベッド灯 |  | 壁付け |  |  |  | 3000 |  | アーム | 【器具LED済】 | 0 | 1 | 3 | 3 | 0 | 0 | 3 |  | 3 | 3 | 0 | 0 | 【LED済】
1021 | 本館 | 5 | 病室 | 552(4) | ベッド灯 |  | 壁付け |  |  |  | 3000 |  | アーム | 電球形蛍光灯 EFD15/12E (口金：E17) 【12W】 | 12 | 1 | 1 | 1 | 0 | 0 | 1 |  | 1 | 1 | 0 | 0 | 【対象外】 | 故障の都度、更新
1022 | 本館 | 5 | 病室4床 | 552(4) | ユニバーサルダウンライト | φ100 | 埋込 | 処置灯 | 調光 |  | 5000 |  |  | 【器具LED済】 | 0 | 1 | 4 | 4 | 0 | 0 | 4 |  | 4 | 4 | 0 | 0 | 【LED済】 | リニューアルプレート使用φ150→φ100
1023 | 本館 | 5 | 病室4床 | 552(4) | ライコン1個用 |  |  | 処置灯 | 調光 |  |  |  | 4個 | [5 empty] | 0 | 0 | [6 empty] | 【LED済】 | №1022用
1024 | 本館 | 5 | 病室 | 552(4) | トラフ形 |  | 天付け | 間接照明 |  | ルーバ | 4000 | 12 |  | 直管蛍光灯 FL20S 【20W】 | 23 | 1 | 1 | 1 | 0 | 0 | 1 |  | 0 | 0 | 1 | 1 | 対象
1025 | 本館 | 5 | 病室 | 552(4) | ダウンライト | φ150 | 埋込 |  |  |  | 3000 | 12 | 横刺 | コンパクト形蛍光灯 FDL18EX 【18W】 | 21 | 1 | 1 | 1 | 0 | 0 | 1 |  | 0 | 0 | 1 | 1 | 対象
1026 | 本館 | 5 | 病室 | 552(4) | 小型シーリング |  | 天付け |  |  |  | 3000 |  | E17 | 【管球LED済】 | 0 | 1 | 1 | 1 | 0 | 0 | 1 |  | 1 | 1 | 0 | 0 | 【LED済】
1027 | 本館 | 5 | 病室 | 552(4) | フットライト |  | 埋込 |  |  |  | 3000 |  | 壁埋込/E12 | 【管球LED済】 | 0 | 1 | 1 | 1 | 0 | 0 | 1 |  | 1 | 1 | 0 | 0 | 【LED済】
1028 | 本館 | 5 | 病室 | 551(4) | 下面開放 |  | 吊り下げ | 間接照明 |  |  | 5000 |  |  | 【LED済】 | 0 | 1 | 2 | 2 | 0 | 0 | 2 |  | 2 | 2 | 0 | 0 | 【LED済】
1029 | 本館 | 5 | 病室 | 551(4) | ベッド灯 |  | 壁付け |  |  |  | 3000 |  | アーム | 【器具LED済】 | 0 | 1 | 3 | 3 | 0 | 0 | 3 |  | 3 | 3 | 0 | 0 | 【LED済】
1030 | 本館 | 5 | 病室 | 551(4) | ベッド灯 |  | 壁付け |  |  |  | 3000 |  | アーム | 電球形蛍光灯 EFD15/12E (口金：E17) 【12W】 | 12 | 1 | 1 | 1 | 0 | 0 | 1 |  | 1 | 1 | 0 | 0 | 【対象外】 | 故障の都度、更新
1031 | 本館 | 5 | 病室4床 | 551(4) | ユニバーサルダウンライト | φ100 | 埋込 | 処置灯 | 調光 |  | 5000 |  |  | 【器具LED済】 | 0 | 1 | 4 | 4 | 0 | 0 | 4 |  | 4 | 4 | 0 | 0 | 【LED済】 | リニューアルプレート使用φ150→φ100
1032 | 本館 | 5 | 病室4床 | 551(4) | ライコン1個用 |  |  | 処置灯 | 調光 |  |  |  | 4個 | [5 empty] | 0 | 0 | [6 empty] | 【LED済】 | №1031用
1033 | 本館 | 5 | 病室 | 551(4) | トラフ形 |  | 天付け | 間接照明 |  | ルーバ | 4000 | 12 |  | 直管蛍光灯 FL20S 【20W】 | 23 | 1 | 1 | 1 | 0 | 0 | 1 |  | 0 | 0 | 1 | 1 | 対象
1034 | 本館 | 5 | 病室 | 551(4) | ダウンライト | φ150 | 埋込 |  |  |  | 3000 | 12 | 横刺 | コンパクト形蛍光灯 FDL18EX 【18W】 | 21 | 1 | 1 | 1 | 0 | 0 | 1 |  | 0 | 0 | 1 | 1 | 対象
1035 | 本館 | 5 | 病室 | 551(4) | 小型シーリング |  | 天付け |  |  |  | 3000 |  | E17 | 【管球LED済】 | 0 | 1 | 1 | 1 | 0 | 0 | 1 |  | 1 | 1 | 0 | 0 | 【LED済】
1036 | 本館 | 5 | 病室 | 551(4) | フットライト |  | 埋込 |  |  |  | 3000 |  | 壁埋込/E12 | 【管球LED済】 | 0 | 1 | 1 | 1 | 0 | 0 | 1 |  | 1 | 1 | 0 | 0 | 【LED済】
1037 | 本館 | 5 |  | 耳鼻科処置室 | 埋込形 | W300 | 埋込 |  |  |  | 5000 |  |  | 【管球LED済】 | 0 | 3 | 2 | 6 | 2 | 0 | 4 |  | 2 | 6 | 0 | 0 | 【LED済】
1038 | 本館 | 5 |  | 多目的室 | 埋込形 | W300 | 埋込 |  |  |  | 4000 | 9 |  | 直管蛍光灯 FLR40S 【40W】 | 43 | 2 | 3 | 6 | 0 | 0 | 6 |  | 0 | 0 | 3 | 6 | 対象
1039 | 本館 | 5 |  | 多目的室 | 埋込形 | W300 | 埋込 |  |  |  | 5000 |  |  | 【管球LED済】 | 0 | 2 | 1 | 2 | 0 | 0 | 2 |  | 1 | 2 | 0 | 0 | 【LED済】
1040 | 本館 | 5 |  | デイルーム | スクエア | □600 | 埋込 |  |  | 乳白カバー | 5000 | 12 |  | コンパクト形蛍光灯 FPL55EX 【55W】 | 58 | 4 | 9 | 36 | 0 | 0 | 36 |  | 0 | 0 | 9 | 36 | 対象
1041 | 本館 | 5 |  | デイルーム | トラフ形 |  | 天付け |  |  | ルーバ | 4000 | 12 |  | 直管蛍光灯 FL20S 【20W】 | 23 | 1 | 2 | 2 | 0 | 0 | 2 |  | 0 | 0 | 2 | 2 | 対象
1042 | 本館 | 5 |  | デイルーム | ダウンライト | □175 | 埋込 |  |  | 乳白カバー | 3000 | 12 | ◻︎175 | コンパクト形蛍光灯 FML27EX 【27W】 | 30 | 1 | 8 | 8 | 0 | 0 | 8 |  | 0 | 0 | 8 | 8 | 対象
1043 | 本館 | 5 |  | パントリー | 埋込形 | W300 | 埋込 |  |  |  | 4000 | 4 |  | 直管蛍光灯 FLR40S 【40W】 | 43 | 2 | 1 | 2 | 0 | 0 | 2 |  | 0 | 0 | 1 | 2 | 対象
1044 | 本館 | 5 |  | デイコーナー | スクエア | □600 | 埋込 |  |  | 乳白カバー | 5000 | 12 |  | コンパクト形蛍光灯 FPL55EX 【55W】 | 58 | 4 | 4 | 16 | 0 | 0 | 16 |  | 0 | 0 | 4 | 16 | 対象
1045 | 本館 | 5 |  | 脱衣室 | 埋込形 | W300 | 埋込 |  |  |  | 4000 | 9 |  | 直管蛍光灯 FLR40S 【40W】 | 43 | 2 | 1 | 2 | 0 | 0 | 2 |  | 0 | 0 | 1 | 2 | 対象
1046 | 本館 | 5 |  | 脱衣室 | トラフ形 |  | 天付け |  |  | ルーバ | 4000 | 9 |  | 直管蛍光灯 FL20S 【20W】 | 23 | 1 | 1 | 1 | 0 | 0 | 1 |  | 0 | 0 | 1 | 1 | 対象
1047 | 本館 | 5 |  | 浴室 | 小型シーリング |  | 天付け |  |  |  | 3000 |  | E17 | 【管球LED済】 | 0 | 1 | 4 | 4 | 0 | 0 | 4 |  | 4 | 4 | 0 | 0 | 【LED済】
1048 | 本館 | 5 |  | 洗濯室 | 逆富士形 | W220 | 天付け |  |  |  | 4000 | 12 |  | 直管蛍光灯 FLR40S 【40W】 | 43 | 2 | 1 | 2 | 0 | 0 | 2 |  | 0 | 0 | 1 | 2 | 対象
1049 | 本館 | 5 |  | 洗濯室 | 逆富士形 | W220 | 天付け |  |  |  | 4000 | 12 |  | 直管蛍光灯 FL20S 【20W】 | 23 | 2 | 1 | 2 | 0 | 0 | 2 |  | 0 | 0 | 1 | 2 | 対象
1050 | 本館 | 5 |  | 車椅子WC | 埋込形 | W300 | 埋込 |  |  |  | 4000 | 4 |  | 直管蛍光灯 FL20S 【20W】 | 23 | 2 | 1 | 2 | 0 | 0 | 2 |  | 0 | 0 | 1 | 2 | 対象
1051 | 本館 | 5 |  | 汚物処理室 | 埋込形 | W300 | 埋込 |  |  |  | 4000 | 4 |  | 直管蛍光灯 FL20S 【20W】 | 23 | 2 | 2 | 4 | 0 | 0 | 4 |  | 0 | 0 | 2 | 4 | 対象
1052 | 本館 | 5 |  | SK | 逆富士形 | W120 | 天付け |  |  |  | 4000 | 1 |  | 直管蛍光灯 FLR40S 【40W】 | 43 | 2 | 1 | 2 | 0 | 0 | 2 |  | 0 | 0 | 1 | 2 | 対象
1053 | 本館 | 5 |  | ナースステーション | 埋込形 | W220 | 埋込 |  |  | アルミルーバ | 5000 |  |  | 【管球LED済】 | 0 | 2 | 15 | 30 | 0 | 0 | 30 |  | 15 | 30 | 0 | 0 | 【LED済】
1054 | 本館 | 5 |  | ナースステーション | 埋込形 | W220 | 埋込 |  |  | アルミルーバ | 5000 | 24 |  | 直管蛍光灯 FHF16EX 高出力形 【23W】 | 27 | 2 | 2 | 4 | 0 | 0 | 4 |  | 0 | 0 | 2 | 4 | 対象
1055 | 本館 | 5 |  | ナースステーション | 埋込形 | W300 | 埋込 |  |  |  | 4000 | 24 |  | 直管蛍光灯 FLR40S 【40W】 | 43 | 2 | 2 | 4 | 0 | 0 | 4 |  | 0 | 0 | 2 | 4 | 対象
1056 | 本館 | 5 |  | ナースステーション | トラフ形 |  | 天付け |  |  |  | 4000 | 24 |  | 直管蛍光灯 FLR40S 【40W】 | 43 | 1 | 10 | 10 | 0 | 0 | 10 |  | 0 | 0 | 10 | 10 | 対象
1057 | 本館 | 5 |  | カンファレンス室 | 埋込形 | W300 | 埋込 |  |  |  | 4000 | 24 |  | 直管蛍光灯 FLR40S 【40W】 | 43 | 2 | 2 | 4 | 0 | 0 | 4 |  | 0 | 0 | 2 | 4 | 対象
1058 | 本館 | 5 |  | 準備室 | 埋込形 | W220 | 埋込 |  |  |  | 5000 | 12 |  | 直管蛍光灯 FHF32EX 高出力形 【45W】 | 48 | 2 | 4 | 8 | 4 | 0 | 4 |  | 0 | 0 | 4 | 8 | 対象
1059 | 本館 | 5 |  | 準備室 | 埋込形 | W220 | 埋込 |  |  |  | 5000 | 12 |  | 直管蛍光灯 FHF16EX 高出力形 【23W】 | 27 | 2 | 2 | 4 | 0 | 0 | 4 |  | 0 | 0 | 2 | 4 | 対象
1060 | 本館 | 5 |  | WC | ダウンライト | φ150 | 埋込 |  |  |  | 5000 | 4 |  | コンパクト形蛍光灯 FDL18EX 【18W】 | 21 | 1 | 1 | 1 | 0 | 0 | 1 |  | 0 | 0 | 1 | 1 | 対象
1061 | 本館 | 5 |  | WC | ダウンライト | φ150 | 埋込 |  |  |  | 5000 | 4 |  | コンパクト形蛍光灯 FDL18EX 【18W】 | 21 | 1 | 1 | 1 | 0 | 0 | 1 |  | 0 | 0 | 1 | 1 | 対象
1062 | 本館 | 5 |  | EPS | トラフ形 |  | 壁付け |  | 片反射笠 |  | 4000 | 1 |  | 直管蛍光灯 FLR40S 【40W】 | 43 | 1 | 1 | 1 | 0 | 0 | 1 |  | 0 | 0 | 1 | 1 | 対象
1063 | 本館 | 5 |  | ナースステーション | 埋込形 | W220 | 埋込 |  |  | アルミルーバ | 5000 |  |  | 【管球LED済】 | 0 | 2 | 15 | 30 | 0 | 0 | 30 |  | 15 | 30 | 0 | 0 | 【LED済】
1064 | 本館 | 5 |  | ナースステーション | 埋込形 | W220 | 埋込 |  |  | アルミルーバ | 5000 | 24 |  | 直管蛍光灯 FHF16EX 高出力形 【23W】 | 27 | 2 | 2 | 4 | 0 | 0 | 4 |  | 0 | 0 | 2 | 4 | 対象
1065 | 本館 | 5 |  | ナースステーション | 埋込形 | W300 | 埋込 |  |  |  | 4000 | 24 |  | 直管蛍光灯 FLR40S 【40W】 | 43 | 2 | 2 | 4 | 0 | 0 | 4 |  | 0 | 0 | 2 | 4 | 対象
1066 | 本館 | 5 |  | ナースステーション | トラフ形 |  | 天付け |  |  |  | 4000 | 24 |  | 直管蛍光灯 FLR40S 【40W】 | 43 | 1 | 10 | 10 | 0 | 0 | 10 |  | 0 | 0 | 10 | 10 | 対象
1067 | 本館 | 5 |  | カンファレンス室 | 埋込形 | W300 | 埋込 |  |  |  | 5000 |  |  | 【管球LED済】 | 0 | 2 | 1 | 2 | 0 | 0 | 2 |  | 1 | 2 | 0 | 0 | 【LED済】
1068 | 本館 | 5 |  | カンファレンス室 | 埋込形 | W300 | 埋込 |  |  |  | 4000 | 24 |  | 直管蛍光灯 FLR40S 【40W】 | 43 | 2 | 1 | 2 | 0 | 0 | 2 |  | 0 | 0 | 1 | 2 | 対象
1069 | 本館 | 5 |  | EVホール2 | 埋込形 |  | 埋込 |  |  | カバー | 4000 | 24 | w600 | 直管蛍光灯 FLR40S 【40W】 | 43 | 4 | 4 | 16 | 0 | 0 | 16 |  | 0 | 0 | 4 | 16 | 対象
1070 | 本館 | 5 |  | EVホール2 | ダウンライト | φ150 | 埋込 |  |  |  | 5000 | 24 |  | コンパクト形蛍光灯 FDL18EX 【18W】 | 21 | 1 | 6 | 6 | 0 | 0 | 6 |  | 0 | 0 | 6 | 6 | 対象
1071 | 本館 | 5 |  | 汚物処理室 | 埋込形 | W300 | 埋込 |  |  |  | 4000 | 4 |  | 直管蛍光灯 FL20S 【20W】 | 23 | 2 | 2 | 4 | 0 | 0 | 4 |  | 0 | 0 | 2 | 4 | 対象
1072 | 本館 | 5 |  | 車椅子WC | 埋込形 | W300 | 埋込 |  |  |  | 4000 | 4 |  | 直管蛍光灯 FL20S 【20W】 | 23 | 2 | 1 | 2 | 0 | 0 | 2 |  | 0 | 0 | 1 | 2 | 対象
1073 | 本館 | 5 |  | 洗濯室 | 逆富士形 | W220 | 天付け |  |  |  | 4000 | 12 |  | 直管蛍光灯 FLR40S 【40W】 | 43 | 2 | 1 | 2 | 0 | 0 | 2 |  | 0 | 0 | 1 | 2 | 対象
1074 | 本館 | 5 |  | 洗濯室 | 逆富士形 | W220 | 天付け |  |  |  | 4000 | 12 |  | 直管蛍光灯 FL20S 【20W】 | 23 | 2 | 1 | 2 | 0 | 0 | 2 |  | 0 | 0 | 1 | 2 | 対象
1075 | 本館 | 5 |  | 脱衣室 | 埋込形 | W300 | 埋込 |  |  |  | 4000 | 9 |  | 直管蛍光灯 FLR40S 【40W】 | 43 | 2 | 1 | 2 | 0 | 0 | 2 |  | 0 | 0 | 1 | 2 | 対象
1076 | 本館 | 5 |  | 脱衣室 | トラフ形 |  | 天付け |  |  | ルーバ | 4000 | 9 |  | 直管蛍光灯 FL20S 【20W】 | 23 | 1 | 1 | 1 | 0 | 0 | 1 |  | 0 | 0 | 1 | 1 | 対象
1077 | 本館 | 5 |  | 浴室 | 小型シーリング |  | 天付け |  |  |  | 3000 |  | E17 | 【管球LED済】 | 0 | 1 | 4 | 4 | 0 | 0 | 4 |  | 4 | 4 | 0 | 0 | 【LED済】
1078 | 本館 | 5 |  | SK | 逆富士形 | W120 | 天付け |  |  |  | 5000 | 1 |  | 直管蛍光灯 FL20S 【20W】 | 23 | 2 | 1 | 2 | 0 | 0 | 2 |  | 0 | 0 | 1 | 2 | 対象
1079 | 本館 | 5 |  | デイコーナー | スクエア | □600 | 埋込 |  |  | 乳白カバー | 5000 | 12 |  | コンパクト形蛍光灯 FPL55EX 【55W】 | 58 | 4 | 4 | 16 | 0 | 0 | 16 |  | 0 | 0 | 4 | 16 | 対象
1080 | 本館 | 5 |  | 廊下 | ダウンライト | □175 | 埋込 |  |  | 乳白カバー | 3000 | 12 | ◻︎175 | コンパクト形蛍光灯 FML27EX 【27W】 | 30 | 1 | 36 | 36 | 0 | 0 | 36 |  | 0 | 0 | 36 | 36 | 対象
1081 | 本館 | 5 |  | 廊下 | ダウンライト | □175 | 埋込 |  |  | 乳白カバー | 3000 | 12 | ◻︎175 | コンパクト形蛍光灯 FML27EX 【27W】 | 30 | 1 | 20 | 20 | 0 | 0 | 20 |  | 0 | 0 | 20 | 20 | 対象
1082 | 本館 | 5 |  | 廊下 | ダウンライト | φ150 | 埋込 |  |  |  | 3000 | 12 |  | コンパクト形蛍光灯 FDL18EX 【18W】 | 21 | 1 | 3 | 3 | 0 | 0 | 3 |  | 0 | 0 | 3 | 3 | 対象
1083 | 本館 | 5 |  | 廊下 | ダウンライト | □175 | 埋込 |  |  | 乳白カバー | 3000 | 12 | ◻︎175 | コンパクト形蛍光灯 FML27EX 【27W】 | 30 | 1 | 40 | 40 | 0 | 0 | 40 |  | 0 | 0 | 40 | 40 | 対象
1084 | 本館 | 5 |  | 廊下 | ダウンライト | □175 | 埋込 |  |  | 乳白カバー | 3000 | 12 | ◻︎175 | コンパクト形蛍光灯 FML27EX 【27W】 | 30 | 1 | 20 | 20 | 0 | 0 | 20 |  | 0 | 0 | 20 | 20 | 対象
1085 | 本館 | 5 |  | 廊下 | ダウンライト | φ150 | 埋込 |  |  |  | 3000 | 12 |  | コンパクト形蛍光灯 FDL18EX 【18W】 | 21 | 1 | 3 | 3 | 0 | 0 | 3 |  | 0 | 0 | 3 | 3 | 対象
1086 | 本館 | 5 |  | 廊下 | ダウンライト | □175 | 埋込 |  |  | 乳白カバー | 3000 | 12 | ◻︎175 | コンパクト形蛍光灯 FML27EX 【27W】 | 30 | 1 | 36 | 36 | 0 | 0 | 36 |  | 0 | 0 | 36 | 36 | 対象
1087 | 本館 | 5 |  | 廊下 | ダウンライト | □175 | 埋込 |  |  | 乳白カバー | 3000 | 12 | ◻︎175 | コンパクト形蛍光灯 FML27EX 【27W】 | 30 | 1 | 68 | 68 | 0 | 0 | 68 |  | 0 | 0 | 68 | 68 | 対象
1088 | 本館 | 5 |  | EVホール1 | トラフ形 |  |  | 間接照明 |  |  | 4000 | 24 |  | 直管蛍光灯 FLR40S 【40W】 | 43 | 1 | 10 | 10 | 0 | 0 | 10 |  | 0 | 0 | 10 | 10 | 対象
1089 | 本館 | 5 |  | EVホール1 | ダウンライト | φ150 | 埋込 |  |  |  | 5000 | 24 |  | コンパクト形蛍光灯 FDL18EX 【18W】 | 21 | 1 | 7 | 7 | 0 | 0 | 7 |  | 0 | 0 | 7 | 7 | 対象
1090 | 本館 | 5 |  | EVホール1 | トラフ形 |  | 壁付け | 間接照明 |  | 乳白カバー | 4000 | 24 |  | 直管蛍光灯 FLR40S 【40W】 | 43 | 1 | 4 | 4 | 0 | 0 | 4 |  | 0 | 0 | 4 | 4 | 対象
1091 | 本館 | 5 |  | EVホール3 | 埋込形 | W300 | 埋込 |  |  |  | 4000 | 4 |  | 直管蛍光灯 FLR40S 【40W】 | 43 | 2 | 1 | 2 | 0 | 0 | 2 |  | 0 | 0 | 1 | 2 | 対象
1092 | 本館 | 5 |  | スプリンクラー設備機械室 | トラフ形 |  | 壁付け |  | 片反射笠 |  | 4000 | 1 |  | 直管蛍光灯 FLR40S 【40W】 | 43 | 1 | 4 | 4 | 0 | 0 | 4 |  | 0 | 0 | 4 | 4 | 対象
1093 | 本館 | 5 |  | PS | トラフ形 |  | 壁付け |  | 片反射笠 |  | 4000 | 1 |  | 直管蛍光灯 FLR40S 【40W】 | 43 | 1 | 2 | 2 | 0 | 0 | 2 |  | 0 | 0 | 2 | 2 | 対象
1094 | 本館 | 5 |  | EPS | トラフ形 |  | 壁付け |  | 片反射笠 |  | 4000 | 1 |  | 直管蛍光灯 FL20S 【20W】 | 23 | 1 | 2 | 2 | 0 | 0 | 2 |  | 0 | 0 | 2 | 2 | 対象
1095 | 本館 | 5 |  | 空調機械室 | トラフ形 |  | 壁付け |  | 片反射笠 |  | 4000 | 1 |  | 直管蛍光灯 FLR40S 【40W】 | 43 | 1 | 2 | 2 | 0 | 0 | 2 |  | 0 | 0 | 2 | 2 | 対象
1096 | 本館 | 5 |  | PS | トラフ形 |  | 壁付け |  | 片反射笠 |  | 4000 | 1 |  | 直管蛍光灯 FLR40S 【40W】 | 43 | 1 | 1 | 1 | 0 | 0 | 1 |  | 0 | 0 | 1 | 1 | 対象
1097 | 本館 | 5 |  | 空調機械室 | トラフ形 |  | 壁付け |  | 片反射笠 |  | 4000 | 1 |  | 直管蛍光灯 FLR40S 【40W】 | 43 | 1 | 2 | 2 | 0 | 0 | 2 |  | 0 | 0 | 2 | 2 | 対象
1098 | 本館 | 5 |  | EPS | トラフ形 |  | 壁付け |  | 片反射笠 |  | 4000 | 1 |  | 直管蛍光灯 FL20S 【20W】 | 23 | 1 | 2 | 2 | 0 | 0 | 2 |  | 0 | 0 | 2 | 2 | 対象
1099 | 本館 | 5 |  | PS | トラフ形 |  | 壁付け |  | 片反射笠 |  | 4000 | 1 |  | 直管蛍光灯 FLR40S 【40W】 | 43 | 1 | 1 | 1 | 0 | 0 | 1 |  | 0 | 0 | 1 | 1 | 対象
1100 | 本館 | 5 |  | PS | トラフ形 |  | 壁付け |  | 片反射笠 |  | 4000 | 1 |  | 直管蛍光灯 FLR40S 【40W】 | 43 | 1 | 2 | 2 | 0 | 0 | 2 |  | 0 | 0 | 2 | 2 | 対象
1101 | 本館 | 5 |  | スプリンクラー設備機械室 | トラフ形 |  | 壁付け |  | 片反射笠 |  | 4000 | 1 |  | 直管蛍光灯 FLR40S 【40W】 | 43 | 1 | 3 | 3 | 0 | 0 | 3 |  | 0 | 0 | 3 | 3 | 対象
1102 | 本館 | 5 |  | 附室 | ダウンライト | φ150 | 埋込 |  |  |  | 5000 | 1 | 横刺 | コンパクト形蛍光灯 FDL18EX 【18W】 | 21 | 1 | 1 | 1 | 0 | 0 | 1 |  | 0 | 0 | 1 | 1 | 対象
1103 | 本館 | 4 | 病室 | 401(4) | 下面開放 |  | 吊り下げ | 間接照明 |  |  | 5000 |  |  | 【LED済】 | 0 | 1 | 2 | 2 | 0 | 0 | 2 |  | 2 | 2 | 0 | 0 | 【LED済】
1104 | 本館 | 4 | 病室 | 401(4) | ベッド灯 |  | 壁付け |  |  |  | 3000 |  | アーム | 電球形蛍光灯 EFD15/12E (口金：E17) 【12W】 | 12 | 1 | 4 | 4 | 0 | 0 | 4 |  | 4 | 4 | 0 | 0 | 【対象外】 | 故障の都度、更新
1105 | 本館 | 4 | 病室4床 | 401(4) | ユニバーサルダウンライト | φ100 | 埋込 | 処置灯 | 調光 |  | 5000 |  |  | 【器具LED済】 | 0 | 1 | 4 | 4 | 0 | 0 | 4 |  | 4 | 4 | 0 | 0 | 【LED済】 | リニューアルプレート使用φ150→φ100
1106 | 本館 | 4 | 病室4床 | 401(4) | ライコン1個用 |  |  | 処置灯 | 調光 |  |  |  | 4個 | [5 empty] | 0 | 0 | [6 empty] | 【LED済】 | №1105用
1107 | 本館 | 4 | 病室 | 401(4) | トラフ形 |  | 天付け | 間接照明 |  | ルーバ | 4000 | 12 |  | 直管蛍光灯 FL20S 【20W】 | 23 | 1 | 1 | 1 | 0 | 0 | 1 |  | 0 | 0 | 1 | 1 | 対象
1108 | 本館 | 4 | 病室 | 401(4) | ダウンライト | φ150 | 埋込 |  |  |  | 3000 | 12 | 横刺 | コンパクト形蛍光灯 FDL18EX 【18W】 | 21 | 1 | 1 | 1 | 0 | 0 | 1 |  | 0 | 0 | 1 | 1 | 対象
1109 | 本館 | 4 | 病室 | 401(4) | フットライト |  | 埋込 |  |  |  | 3000 |  | 壁埋込/E12 | 【管球LED済】 | 0 | 1 | 1 | 1 | 0 | 0 | 1 |  | 1 | 1 | 0 | 0 | 【LED済】
1110 | 本館 | 4 | 病室 | 401(4) | ダウンライト | φ150 | 埋込 |  |  |  | 5000 | 12 | 横刺 | コンパクト形蛍光灯 FDL18EX 【18W】 | 21 | 1 | 1 | 1 | 0 | 0 | 1 |  | 0 | 0 | 1 | 1 | 対象
1111 | 本館 | 4 | 病室 | 402(4) | 下面開放 |  | 吊り下げ | 間接照明 |  |  | 5000 |  |  | 【LED済】 | 0 | 1 | 2 | 2 | 0 | 0 | 2 |  | 2 | 2 | 0 | 0 | 【LED済】
1112 | 本館 | 4 | 病室 | 402(4) | ベッド灯 |  | 壁付け |  |  |  | 3000 |  | アーム | 電球形蛍光灯 EFD15/12E (口金：E17) 【12W】 | 12 | 1 | 4 | 4 | 0 | 0 | 4 |  | 4 | 4 | 0 | 0 | 【対象外】 | 故障の都度、更新
1113 | 本館 | 4 | 病室4床 | 402(4) | ユニバーサルダウンライト | φ100 | 埋込 | 処置灯 | 調光 |  | 5000 |  |  | 【器具LED済】 | 0 | 1 | 4 | 4 | 0 | 0 | 4 |  | 4 | 4 | 0 | 0 | 【LED済】 | リニューアルプレート使用φ150→φ100
1114 | 本館 | 4 | 病室4床 | 402(4) | ライコン1個用 |  |  | 処置灯 | 調光 |  |  |  | 4個 | [5 empty] | 0 | 0 | [6 empty] | 【LED済】 | №1113用
1115 | 本館 | 4 | 病室 | 402(4) | トラフ形 |  | 天付け | 間接照明 |  | ルーバ | 4000 | 12 |  | 直管蛍光灯 FL20S 【20W】 | 23 | 1 | 1 | 1 | 0 | 0 | 1 |  | 0 | 0 | 1 | 1 | 対象
1116 | 本館 | 4 | 病室 | 402(4) | ダウンライト | φ150 | 埋込 |  |  |  | 3000 | 12 | 横刺 | コンパクト形蛍光灯 FDL18EX 【18W】 | 21 | 1 | 1 | 1 | 0 | 0 | 1 |  | 0 | 0 | 1 | 1 | 対象
1117 | 本館 | 4 | 病室 | 402(4) | フットライト |  | 埋込 |  |  |  | 3000 |  | 壁埋込/E12 | 【管球LED済】 | 0 | 1 | 1 | 1 | 0 | 0 | 1 |  | 1 | 1 | 0 | 0 | 【LED済】
1118 | 本館 | 4 | 病室 | 402(4) | ダウンライト | φ150 | 埋込 |  |  |  | 5000 | 12 | 横刺 | コンパクト形蛍光灯 FDL18EX 【18W】 | 21 | 1 | 1 | 1 | 0 | 0 | 1 |  | 0 | 0 | 1 | 1 | 対象
1119 | 本館 | 4 | 病室 | 403(4) | 下面開放 |  | 吊り下げ | 間接照明 |  |  | 5000 |  |  | コンパクト形蛍光灯 FPR96EX 【96W】 | 100 | 2 | 1 | 2 | 0 | 0 | 2 |  | 1 | 2 | 0 | 0 | 【LED済】
1120 | 本館 | 4 | 病室 | 403(4) | ベッド灯 |  | 壁付け |  |  |  | 3000 |  | アーム | 電球形蛍光灯 EFD15/12E (口金：E17) 【12W】 | 12 | 1 | 3 | 3 | 0 | 0 | 3 |  | 3 | 3 | 0 | 0 | 【対象外】 | 故障の都度、更新
1121 | 本館 | 4 | 病室4床 | 403(4) | ユニバーサルダウンライト | φ150 | 埋込 | 処置灯 | 調光 |  | 5000 |  |  | ハロゲンランプ（棒状） JD110V85W (口金：E11) 【85W】 | 85 | 1 | 4 | 4 | 0 | 0 | 4 |  | 4 | 4 | 0 | 0 | 【LED済】
1122 | 本館 | 4 | 病室4床 | 403(4) | ライコン1個用 |  |  | 処置灯 | 調光 |  |  |  | 4個 | [5 empty] | 0 | 0 | [6 empty] | 【LED済】 | №1121用
1123 | 本館 | 4 | 病室 | 403(4) | トラフ形 |  | 天付け | 間接照明 |  | ルーバ | 4000 | 12 |  | 直管蛍光灯 FL20S 【20W】 | 23 | 1 | 1 | 1 | 0 | 0 | 1 |  | 0 | 0 | 1 | 1 | 対象
1124 | 本館 | 4 | 病室 | 403(4) | ダウンライト | φ150 | 埋込 |  |  |  | 3000 | 12 | 横刺 | コンパクト形蛍光灯 FDL18EX 【18W】 | 21 | 1 | 1 | 1 | 0 | 0 | 1 |  | 0 | 0 | 1 | 1 | 対象
1125 | 本館 | 4 | 病室 | 403(4) | フットライト |  | 埋込 |  |  |  | 3000 |  | 壁埋込/E12 | 【管球LED済】 | 0 | 1 | 1 | 1 | 0 | 0 | 1 |  | 1 | 1 | 0 | 0 | 【LED済】
1126 | 本館 | 4 | 病室 | 403(4) | ダウンライト | φ150 | 埋込 |  |  |  | 5000 | 12 | 横刺 | コンパクト形蛍光灯 FDL18EX 【18W】 | 21 | 1 | 1 | 1 | 0 | 0 | 1 |  | 0 | 0 | 1 | 1 | 対象
1127 | 本館 | 4 | 病室 | 403(4) | ベッド灯 |  | 壁付け |  |  |  | 3000 |  | アーム | 【器具LED済】 | 0 | 1 | 1 | 1 | 0 | 0 | 1 |  | 1 | 1 | 0 | 0 | 【LED済】
1128 | 本館 | 4 | 病室 | 405(4) | 下面開放 |  | 吊り下げ | 間接照明 |  |  | 5000 |  |  | コンパクト形蛍光灯 FPR96EX 【96W】 | 100 | 2 | 1 | 2 | 0 | 0 | 2 |  | 1 | 2 | 0 | 0 | 【LED済】
1129 | 本館 | 4 | 病室 | 405(4) | ベッド灯 |  | 壁付け |  |  |  | 3000 |  | アーム | 電球形蛍光灯 EFD15/12E (口金：E17) 【12W】 | 12 | 1 | 3 | 3 | 0 | 0 | 3 |  | 3 | 3 | 0 | 0 | 【対象外】 | 故障の都度、更新
1130 | 本館 | 4 | 病室4床 | 405(4) | ユニバーサルダウンライト | φ150 | 埋込 | 処置灯 | 調光 |  | 5000 |  |  | ハロゲンランプ（棒状） JD110V85W (口金：E11) 【85W】 | 85 | 1 | 4 | 4 | 0 | 0 | 4 |  | 4 | 4 | 0 | 0 | 【LED済】
1131 | 本館 | 4 | 病室4床 | 405(4) | ライコン1個用 |  |  | 処置灯 | 調光 |  |  |  | 4個 | [5 empty] | 0 | 0 | [6 empty] | 【LED済】 | №1130用
1132 | 本館 | 4 | 病室 | 405(4) | トラフ形 |  | 天付け | 間接照明 |  | ルーバ | 4000 | 12 |  | 直管蛍光灯 FL20S 【20W】 | 23 | 1 | 1 | 1 | 0 | 0 | 1 |  | 0 | 0 | 1 | 1 | 対象
1133 | 本館 | 4 | 病室 | 405(4) | ダウンライト | φ150 | 埋込 |  |  |  | 3000 | 12 | 横刺 | コンパクト形蛍光灯 FDL18EX 【18W】 | 21 | 1 | 1 | 1 | 0 | 0 | 1 |  | 0 | 0 | 1 | 1 | 対象
1134 | 本館 | 4 | 病室 | 405(4) | フットライト |  | 埋込 |  |  |  | 3000 |  | 壁埋込/E12 | 【管球LED済】 | 0 | 1 | 1 | 1 | 0 | 0 | 1 |  | 1 | 1 | 0 | 0 | 【LED済】
1135 | 本館 | 4 | 病室 | 405(4) | ダウンライト | φ150 | 埋込 |  |  |  | 5000 | 12 | 横刺 | コンパクト形蛍光灯 FDL18EX 【18W】 | 21 | 1 | 1 | 1 | 0 | 0 | 1 |  | 0 | 0 | 1 | 1 | 対象
1136 | 本館 | 4 | 病室 | 405(4) | ベッド灯 |  | 壁付け |  |  |  | 3000 |  | アーム | 【器具LED済】 | 0 | 1 | 1 | 1 | 0 | 0 | 1 |  | 1 | 1 | 0 | 0 | 【LED済】
1137 | 本館 | 4 | 病室 | 406(4) | 下面開放 |  | 吊り下げ | 間接照明 |  |  | 5000 |  |  | コンパクト形蛍光灯 FPR96EX 【96W】 | 100 | 2 | 1 | 2 | 0 | 0 | 2 |  | 1 | 2 | 0 | 0 | 【LED済】
1138 | 本館 | 4 | 病室 | 406(4) | ベッド灯 |  | 壁付け |  |  |  | 3000 |  | アーム | 電球形蛍光灯 EFD15/12E (口金：E17) 【12W】 | 12 | 1 | 4 | 4 | 0 | 0 | 4 |  | 4 | 4 | 0 | 0 | 【対象外】 | 故障の都度、更新
1139 | 本館 | 4 | 病室4床 | 406(4) | ユニバーサルダウンライト | φ150 | 埋込 | 処置灯 | 調光 |  | 5000 |  |  | ハロゲンランプ（棒状） JD110V85W (口金：E11) 【85W】 | 85 | 1 | 4 | 4 | 0 | 0 | 4 |  | 4 | 4 | 0 | 0 | 【LED済】
1140 | 本館 | 4 | 病室4床 | 406(4) | ライコン1個用 |  |  | 処置灯 | 調光 |  |  |  | 4個 | [5 empty] | 0 | 0 | [6 empty] | 【LED済】 | №1139用
1141 | 本館 | 4 | 病室 | 406(4) | トラフ形 |  | 天付け | 間接照明 |  | ルーバ | 4000 | 12 |  | 直管蛍光灯 FL20S 【20W】 | 23 | 1 | 1 | 1 | 0 | 0 | 1 |  | 0 | 0 | 1 | 1 | 対象
1142 | 本館 | 4 | 病室 | 406(4) | ダウンライト | φ150 | 埋込 |  |  |  | 3000 | 12 | 横刺 | コンパクト形蛍光灯 FDL18EX 【18W】 | 21 | 1 | 1 | 1 | 0 | 0 | 1 |  | 0 | 0 | 1 | 1 | 対象
1143 | 本館 | 4 | 病室 | 406(4) | フットライト |  | 埋込 |  |  |  | 3000 |  | 壁埋込/E12 | 【管球LED済】 | 0 | 1 | 1 | 1 | 0 | 0 | 1 |  | 1 | 1 | 0 | 0 | 【LED済】
1144 | 本館 | 4 | 病室 | 406(4) | ダウンライト | φ150 | 埋込 |  |  |  | 5000 | 12 | 横刺 | コンパクト形蛍光灯 FDL18EX 【18W】 | 21 | 1 | 1 | 1 | 0 | 0 | 1 |  | 0 | 0 | 1 | 1 | 対象
1145 | 本館 | 4 | 病室 | 407(4) | 下面開放 |  | 吊り下げ | 間接照明 |  |  | 5000 |  |  | コンパクト形蛍光灯 FPR96EX 【96W】 | 100 | 2 | 1 | 2 | 0 | 0 | 2 |  | 1 | 2 | 0 | 0 | 【LED済】
1146 | 本館 | 4 | 病室 | 407(4) | ベッド灯 |  | 壁付け |  |  |  | 3000 |  | アーム | 電球形蛍光灯 EFD15/12E (口金：E17) 【12W】 | 12 | 1 | 4 | 4 | 0 | 0 | 4 |  | 4 | 4 | 0 | 0 | 【対象外】 | 故障の都度、更新
1147 | 本館 | 4 | 病室4床 | 407(4) | ユニバーサルダウンライト | φ150 | 埋込 | 処置灯 | 調光 |  | 5000 |  |  | ハロゲンランプ（棒状） JD110V85W (口金：E11) 【85W】 | 85 | 1 | 4 | 4 | 0 | 0 | 4 |  | 4 | 4 | 0 | 0 | 【LED済】
1148 | 本館 | 4 | 病室4床 | 407(4) | ライコン1個用 |  |  | 処置灯 | 調光 |  |  |  | 4個 | [5 empty] | 0 | 0 | [6 empty] | 【LED済】 | №1147用
1149 | 本館 | 4 | 病室 | 407(4) | トラフ形 |  | 天付け | 間接照明 |  | ルーバ | 4000 | 12 |  | 直管蛍光灯 FL20S 【20W】 | 23 | 1 | 1 | 1 | 0 | 0 | 1 |  | 0 | 0 | 1 | 1 | 対象
1150 | 本館 | 4 | 病室 | 407(4) | ダウンライト | φ150 | 埋込 |  |  |  | 3000 | 12 | 横刺 | コンパクト形蛍光灯 FDL18EX 【18W】 | 21 | 1 | 1 | 1 | 0 | 0 | 1 |  | 0 | 0 | 1 | 1 | 対象
1151 | 本館 | 4 | 病室 | 407(4) | フットライト |  | 埋込 |  |  |  | 3000 |  | 壁埋込/E12 | 【管球LED済】 | 0 | 1 | 1 | 1 | 0 | 0 | 1 |  | 1 | 1 | 0 | 0 | 【LED済】
1152 | 本館 | 4 | 病室 | 407(4) | ダウンライト | φ150 | 埋込 |  |  |  | 5000 | 12 | 横刺 | コンパクト形蛍光灯 FDL18EX 【18W】 | 21 | 1 | 1 | 1 | 0 | 0 | 1 |  | 0 | 0 | 1 | 1 | 対象
1153 | 本館 | 4 | 病室 | 408(4) | フットライト |  | 埋込 |  |  |  | 3000 |  | 壁埋込/E12 | 【管球LED済】 | 0 | 1 | 1 | 1 | 0 | 0 | 1 |  | 1 | 1 | 0 | 0 | 【LED済】
1154 | 本館 | 4 | 病室 | 408(4) | 下面開放 |  | 吊り下げ | 間接照明 |  |  | 5000 |  |  | コンパクト形蛍光灯 FPR96EX 【96W】 | 100 | 2 | 1 | 2 | 0 | 0 | 2 |  | 1 | 2 | 0 | 0 | 【LED済】
1155 | 本館 | 4 | 病室 | 408(4) | ベッド灯 |  | 壁付け |  |  |  | 3000 |  | アーム | 電球形蛍光灯 EFD15/12E (口金：E17) 【12W】 | 12 | 1 | 4 | 4 | 0 | 0 | 4 |  | 4 | 4 | 0 | 0 | 【対象外】 | 故障の都度、更新
1156 | 本館 | 4 | 病室4床 | 408(4) | ユニバーサルダウンライト | φ150 | 埋込 | 処置灯 | 調光 |  | 5000 |  |  | ハロゲンランプ（棒状） JD110V85W (口金：E11) 【85W】 | 85 | 1 | 4 | 4 | 0 | 0 | 4 |  | 4 | 4 | 0 | 0 | 【LED済】
1157 | 本館 | 4 | 病室4床 | 408(4) | ライコン1個用 |  |  | 処置灯 | 調光 |  |  |  | 4個 | [5 empty] | 0 | 0 | [6 empty] | 【LED済】 | №1156用
1158 | 本館 | 4 | 病室 | 408(4) | トラフ形 |  | 天付け | 間接照明 |  | ルーバ | 4000 | 12 |  | 直管蛍光灯 FL20S 【20W】 | 23 | 1 | 1 | 1 | 0 | 0 | 1 |  | 0 | 0 | 1 | 1 | 対象
1159 | 本館 | 4 | 病室 | 408(4) | ダウンライト | φ150 | 埋込 |  |  |  | 3000 | 12 | 横刺 | コンパクト形蛍光灯 FDL18EX 【18W】 | 21 | 1 | 1 | 1 | 0 | 0 | 1 |  | 0 | 0 | 1 | 1 | 対象
1160 | 本館 | 4 | 病室 | 408(4) | ダウンライト | φ150 | 埋込 |  |  |  | 5000 | 12 | 横刺 | コンパクト形蛍光灯 FDL18EX 【18W】 | 21 | 1 | 1 | 1 | 0 | 0 | 1 |  | 0 | 0 | 1 | 1 | 対象
1161 | 本館 | 4 | 病室 | 410(4) | 下面開放 |  | 吊り下げ | 間接照明 |  |  | 5000 |  |  | コンパクト形蛍光灯 FPR96EX 【96W】 | 100 | 2 | 1 | 2 | 0 | 0 | 2 |  | 1 | 2 | 0 | 0 | 【LED済】
1162 | 本館 | 4 | 病室 | 410(4) | ベッド灯 |  | 壁付け |  |  |  | 3000 |  | アーム | 電球形蛍光灯 EFD15/12E (口金：E17) 【12W】 | 12 | 1 | 4 | 4 | 0 | 0 | 4 |  | 4 | 4 | 0 | 0 | 【対象外】 | 故障の都度、更新
1163 | 本館 | 4 | 病室4床 | 410(4) | ユニバーサルダウンライト | φ150 | 埋込 | 処置灯 | 調光 |  | 5000 |  |  | ハロゲンランプ（棒状） JD110V85W (口金：E11) 【85W】 | 85 | 1 | 4 | 4 | 0 | 0 | 4 |  | 4 | 4 | 0 | 0 | 【LED済】
1164 | 本館 | 4 | 病室4床 | 410(4) | ライコン1個用 |  |  | 処置灯 | 調光 |  |  |  | 4個 | [5 empty] | 0 | 0 | [6 empty] | 【LED済】 | №1163用
1165 | 本館 | 4 | 病室 | 410(4) | トラフ形 |  | 天付け | 間接照明 |  | ルーバ | 4000 | 12 |  | 直管蛍光灯 FL20S 【20W】 | 23 | 1 | 1 | 1 | 0 | 0 | 1 |  | 0 | 0 | 1 | 1 | 対象
1166 | 本館 | 4 | 病室 | 410(4) | ダウンライト | φ150 | 埋込 |  |  |  | 3000 | 12 | 横刺 | コンパクト形蛍光灯 FDL18EX 【18W】 | 21 | 1 | 1 | 1 | 0 | 0 | 1 |  | 0 | 0 | 1 | 1 | 対象
1167 | 本館 | 4 | 病室 | 410(4) | フットライト |  | 埋込 |  |  |  | 3000 |  | 壁埋込/E12 | 【管球LED済】 | 0 | 1 | 1 | 1 | 0 | 0 | 1 |  | 1 | 1 | 0 | 0 | 【LED済】
1168 | 本館 | 4 | 病室 | 410(4) | ダウンライト | φ150 | 埋込 |  |  |  | 5000 | 12 | 横刺 | コンパクト形蛍光灯 FDL18EX 【18W】 | 21 | 1 | 1 | 1 | 0 | 0 | 1 |  | 0 | 0 | 1 | 1 | 対象
1169 | 本館 | 4 | 病室 | 411(4) | 下面開放 |  | 吊り下げ | 間接照明 |  |  | 5000 |  |  | コンパクト形蛍光灯 FPR96EX 【96W】 | 100 | 2 | 1 | 2 | 0 | 0 | 2 |  | 1 | 2 | 0 | 0 | 【LED済】
1170 | 本館 | 4 | 病室 | 411(4) | ベッド灯 |  | 壁付け |  |  |  | 3000 |  | アーム | 電球形蛍光灯 EFD15/12E (口金：E17) 【12W】 | 12 | 1 | 3 | 3 | 0 | 0 | 3 |  | 3 | 3 | 0 | 0 | 【対象外】 | 故障の都度、更新
1171 | 本館 | 4 | 病室4床 | 411(4) | ユニバーサルダウンライト | φ150 | 埋込 | 処置灯 | 調光 |  | 5000 |  |  | ハロゲンランプ（棒状） JD110V85W (口金：E11) 【85W】 | 85 | 1 | 4 | 4 | 0 | 0 | 4 |  | 4 | 4 | 0 | 0 | 【LED済】
1172 | 本館 | 4 | 病室4床 | 411(4) | ライコン1個用 |  |  | 処置灯 | 調光 |  |  |  | 4個 | [5 empty] | 0 | 0 | [6 empty] | 【LED済】 | №1171用
1173 | 本館 | 4 | 病室 | 411(4) | トラフ形 |  | 天付け | 間接照明 |  | ルーバ | 4000 | 12 |  | 直管蛍光灯 FL20S 【20W】 | 23 | 1 | 1 | 1 | 0 | 0 | 1 |  | 0 | 0 | 1 | 1 | 対象
1174 | 本館 | 4 | 病室 | 411(4) | ダウンライト | φ150 | 埋込 |  |  |  | 3000 | 12 | 横刺 | コンパクト形蛍光灯 FDL18EX 【18W】 | 21 | 1 | 1 | 1 | 0 | 0 | 1 |  | 0 | 0 | 1 | 1 | 対象
1175 | 本館 | 4 | 病室 | 411(4) | フットライト |  | 埋込 |  |  |  | 3000 |  | 壁埋込/E12 | 【管球LED済】 | 0 | 1 | 1 | 1 | 0 | 0 | 1 |  | 1 | 1 | 0 | 0 | 【LED済】
1176 | 本館 | 4 | 病室 | 411(4) | ダウンライト | φ150 | 埋込 |  |  |  | 5000 | 12 | 横刺 | コンパクト形蛍光灯 FDL18EX 【18W】 | 21 | 1 | 1 | 1 | 0 | 0 | 1 |  | 0 | 0 | 1 | 1 | 対象
1177 | 本館 | 4 | 病室 | 411(4) | ベッド灯 |  | 壁付け |  |  |  | 3000 |  | アーム | 【器具LED済】 | 0 | 1 | 1 | 1 | 0 | 0 | 1 |  | 1 | 1 | 0 | 0 | 【LED済】
1178 | 本館 | 4 | 病室 | 412(4) | フットライト |  | 埋込 |  |  |  | 3000 |  | 壁埋込/E12 | 【管球LED済】 | 0 | 1 | 1 | 1 | 0 | 0 | 1 |  | 1 | 1 | 0 | 0 | 【LED済】
1179 | 本館 | 4 | 病室 | 412(4) | 下面開放 |  | 吊り下げ | 間接照明 |  |  | 5000 |  |  | コンパクト形蛍光灯 FPR96EX 【96W】 | 100 | 2 | 1 | 2 | 0 | 0 | 2 |  | 1 | 2 | 0 | 0 | 【LED済】
1180 | 本館 | 4 | 病室 | 412(4) | ベッド灯 |  | 壁付け |  |  |  | 3000 |  | アーム | 電球形蛍光灯 EFD15/12E (口金：E17) 【12W】 | 12 | 1 | 4 | 4 | 0 | 0 | 4 |  | 4 | 4 | 0 | 0 | 【対象外】 | 故障の都度、更新
1181 | 本館 | 4 | 病室4床 | 412(4) | ユニバーサルダウンライト | φ150 | 埋込 | 処置灯 | 調光 |  | 5000 |  |  | ハロゲンランプ（棒状） JD110V85W (口金：E11) 【85W】 | 85 | 1 | 4 | 4 | 0 | 0 | 4 |  | 4 | 4 | 0 | 0 | 【LED済】
1182 | 本館 | 4 | 病室4床 | 412(4) | ライコン1個用 |  |  | 処置灯 | 調光 |  |  |  | 4個 | [5 empty] | 0 | 0 | [6 empty] | 【LED済】 | №1181用
1183 | 本館 | 4 | 病室 | 412(4) | トラフ形 |  | 天付け | 間接照明 |  | ルーバ | 4000 | 12 |  | 直管蛍光灯 FL20S 【20W】 | 23 | 1 | 1 | 1 | 0 | 0 | 1 |  | 0 | 0 | 1 | 1 | 対象
1184 | 本館 | 4 | 病室 | 412(4) | ダウンライト | φ150 | 埋込 |  |  |  | 3000 | 12 | 横刺 | コンパクト形蛍光灯 FDL18EX 【18W】 | 21 | 1 | 1 | 1 | 0 | 0 | 1 |  | 0 | 0 | 1 | 1 | 対象
1185 | 本館 | 4 | 病室 | 412(4) | フットライト |  | 埋込 |  |  |  | 3000 |  | 壁埋込/E12 | 【管球LED済】 | 0 | 1 | 1 | 1 | 0 | 0 | 1 |  | 1 | 1 | 0 | 0 | 【LED済】
1186 | 本館 | 4 | 病室 | 412(4) | ダウンライト | φ150 | 埋込 |  |  |  | 5000 | 12 | 横刺 | コンパクト形蛍光灯 FDL18EX 【18W】 | 21 | 1 | 1 | 1 | 0 | 0 | 1 |  | 0 | 0 | 1 | 1 | 対象
1187 | 本館 | 4 | 病室 | 413(1) | ベッド灯 |  | 壁付け |  |  |  | 3000 |  | アーム | 電球形蛍光灯 EFD15/12E (口金：E17) 【12W】 | 12 | 1 | 1 | 1 | 0 | 0 | 1 |  | 1 | 1 | 0 | 0 | 【対象外】 | 故障の都度、更新
1188 | 本館 | 4 | 病室 | 413(1) | ブラケット |  | 壁付け | 間接照明 |  |  | 5000 | 12 |  | コンパクト形蛍光灯 FPR96EX 【96W】 | 100 | 1 | 1 | 1 | 0 | 0 | 1 |  | 0 | 0 | 1 | 1 | 対象
1189 | 本館 | 4 | 病室 | 413(1) | ユニバーサルダウンライト | φ150 | 埋込 | 処置灯 | 調光 |  | 3000 | 12 |  | ハロゲンランプ（棒状） JD110V85W (口金：E11) 【85W】 | 85 | 1 | 1 | 1 | 0 | 0 | 1 |  | 0 | 0 | 1 | 1 | 対象
1190 | 本館 | 4 | 病室 | 413(1) | ライコン1個用 |  | 埋込 |  | 調光 |  |  | 12 | 1個 | [5 empty] | 0 | 0 | [6 empty] | 対象 | №1189用
1191 | 本館 | 4 | 病室 | 413(1) | ダウンライト | φ150 | 埋込 |  |  |  | 5000 | 12 |  | コンパクト形蛍光灯 FDL18EX 【18W】 | 21 | 1 | 2 | 2 | 0 | 0 | 2 |  | 0 | 0 | 2 | 2 | 対象
1192 | 本館 | 4 | 病室 | 413(1) | ブラケット |  | 壁付け |  |  | 防水カバー | 3000 |  | E26 | 【管球LED済】 | 0 | 1 | 1 | 1 | 0 | 0 | 1 |  | 1 | 1 | 0 | 0 | 【LED済】
1193 | 本館 | 4 | 病室 | 413(1) | フットライト |  | 埋込 |  |  |  | 3000 |  | E12 | 【管球LED済】 | 0 | 1 | 1 | 1 | 0 | 0 | 1 |  | 1 | 1 | 0 | 0 | 【LED済】
1194 | 本館 | 4 | 病室 | 415(1) | ベッド灯 |  | 壁付け |  |  |  | 3000 |  | アーム | 【器具LED済】 | 0 | 1 | 1 | 1 | 0 | 0 | 1 |  | 1 | 1 | 0 | 0 | 【LED済】
1195 | 本館 | 4 | 病室 | 415(1) | ブラケット |  | 壁付け | 間接照明 |  |  | 5000 | 12 |  | コンパクト形蛍光灯 FPR96EX 【96W】 | 100 | 1 | 1 | 1 | 0 | 0 | 1 |  | 0 | 0 | 1 | 1 | 対象
1196 | 本館 | 4 | 病室 | 415(1) | ユニバーサルダウンライト | φ150 | 埋込 | 処置灯 | 調光 |  | 3000 | 12 |  | ハロゲンランプ（棒状） JD110V85W (口金：E11) 【85W】 | 85 | 1 | 1 | 1 | 0 | 0 | 1 |  | 0 | 0 | 1 | 1 | 対象
1197 | 本館 | 4 | 病室 | 415(1) | ライコン1個用 |  | 埋込 |  | 調光 |  |  | 12 | 1個 | [5 empty] | 0 | 0 | [6 empty] | 対象 | №1196用
1198 | 本館 | 4 | 病室 | 415(1) | ダウンライト | φ150 | 埋込 |  |  |  | 5000 | 12 |  | コンパクト形蛍光灯 FDL18EX 【18W】 | 21 | 1 | 2 | 2 | 0 | 0 | 2 |  | 0 | 0 | 2 | 2 | 対象
1199 | 本館 | 4 | 病室 | 415(1) | 小型シーリング |  | 天付け |  |  | カバー | 3000 |  | E17 | 【管球LED済】 | 0 | 1 | 1 | 1 | 0 | 0 | 1 |  | 1 | 1 | 0 | 0 | 【LED済】
1200 | 本館 | 4 | 病室 | 415(1) | フットライト |  | 埋込 |  |  |  | 3000 |  | E12 | 【管球LED済】 | 0 | 1 | 1 | 1 | 0 | 0 | 1 |  | 1 | 1 | 0 | 0 | 【LED済】
1201 | 本館 | 4 | 病室 | 416(1) | ベッド灯 |  | 壁付け |  |  |  | 3000 |  | アーム | 電球形蛍光灯 EFD15/12E (口金：E17) 【12W】 | 12 | 1 | 1 | 1 | 0 | 0 | 1 |  | 1 | 1 | 0 | 0 | 【対象外】 | 故障の都度、更新
1202 | 本館 | 4 | 病室 | 416(1) | ブラケット |  | 壁付け | 間接照明 |  |  | 5000 | 12 |  | コンパクト形蛍光灯 FPR96EX 【96W】 | 100 | 1 | 1 | 1 | 0 | 0 | 1 |  | 0 | 0 | 1 | 1 | 対象
1203 | 本館 | 4 | 病室 | 416(1) | ユニバーサルダウンライト | φ150 | 埋込 | 処置灯 | 調光 |  | 3000 | 12 |  | ハロゲンランプ（棒状） JD110V85W (口金：E11) 【85W】 | 85 | 1 | 1 | 1 | 0 | 0 | 1 |  | 0 | 0 | 1 | 1 | 対象
1204 | 本館 | 4 | 病室 | 416(1) | ライコン1個用 |  | 埋込 |  | 調光 |  |  | 12 | 1個 | [5 empty] | 0 | 0 | [6 empty] | 対象 | №1203用
1205 | 本館 | 4 | 病室 | 416(1) | ダウンライト | φ150 | 埋込 |  |  |  | 5000 | 12 |  | コンパクト形蛍光灯 FDL18EX 【18W】 | 21 | 1 | 2 | 2 | 0 | 0 | 2 |  | 0 | 0 | 2 | 2 | 対象
1206 | 本館 | 4 | 病室 | 416(1) | 小型シーリング |  | 天付け |  |  | カバー | 3000 |  | E17 | 【管球LED済】 | 0 | 1 | 1 | 1 | 0 | 0 | 1 |  | 1 | 1 | 0 | 0 | 【LED済】
1207 | 本館 | 4 | 病室 | 416(1) | フットライト |  | 埋込 |  |  |  | 3000 |  | E12 | 【管球LED済】 | 0 | 1 | 1 | 1 | 0 | 0 | 1 |  | 1 | 1 | 0 | 0 | 【LED済】
1208 | 本館 | 4 | 病室 | 417(1) | ベッド灯 |  | 壁付け |  |  |  | 3000 |  | アーム | 電球形蛍光灯 EFD15/12E (口金：E17) 【12W】 | 12 | 1 | 1 | 1 | 0 | 0 | 1 |  | 1 | 1 | 0 | 0 | 【対象外】 | 故障の都度、更新
1209 | 本館 | 4 | 病室 | 417(1) | ブラケット |  | 壁付け | 間接照明 |  |  | 5000 | 12 |  | コンパクト形蛍光灯 FPR96EX 【96W】 | 100 | 1 | 1 | 1 | 0 | 0 | 1 |  | 0 | 0 | 1 | 1 | 対象
1210 | 本館 | 4 | 病室 | 417(1) | ユニバーサルダウンライト | φ150 | 埋込 | 処置灯 | 調光 |  | 3000 | 12 |  | ハロゲンランプ（棒状） JD110V85W (口金：E11) 【85W】 | 85 | 1 | 1 | 1 | 0 | 0 | 1 |  | 0 | 0 | 1 | 1 | 対象
1211 | 本館 | 4 | 病室 | 417(1) | ライコン1個用 |  | 埋込 |  | 調光 |  |  | 12 | 1個 | [5 empty] | 0 | 0 | [6 empty] | 対象 | №1210用
1212 | 本館 | 4 | 病室 | 417(1) | ダウンライト | φ150 | 埋込 |  |  |  | 5000 | 12 |  | コンパクト形蛍光灯 FDL18EX 【18W】 | 21 | 1 | 2 | 2 | 0 | 0 | 2 |  | 0 | 0 | 2 | 2 | 対象
1213 | 本館 | 4 | 病室 | 417(1) | 小型シーリング |  | 天付け |  |  | カバー | 3000 |  | E17 | 【管球LED済】 | 0 | 1 | 1 | 1 | 0 | 0 | 1 |  | 1 | 1 | 0 | 0 | 【LED済】
1214 | 本館 | 4 | 病室 | 417(1) | フットライト |  | 埋込 |  |  |  | 3000 |  | E12 | 【管球LED済】 | 0 | 1 | 1 | 1 | 0 | 0 | 1 |  | 1 | 1 | 0 | 0 | 【LED済】
1215 | 本館 | 4 | 病室 | 418(1) | ベッド灯 |  | 壁付け |  |  |  | 3000 |  | アーム | 電球形蛍光灯 EFD15/12E (口金：E17) 【12W】 | 12 | 1 | 1 | 1 | 0 | 0 | 1 |  | 1 | 1 | 0 | 0 | 【対象外】 | 故障の都度、更新
1216 | 本館 | 4 | 病室 | 418(1) | ブラケット |  | 壁付け | 間接照明 |  |  | 5000 | 12 |  | コンパクト形蛍光灯 FPR96EX 【96W】 | 100 | 1 | 1 | 1 | 0 | 0 | 1 |  | 0 | 0 | 1 | 1 | 対象
1217 | 本館 | 4 | 病室 | 418(1) | ユニバーサルダウンライト | φ150 | 埋込 | 処置灯 | 調光 |  | 3000 | 12 |  | ハロゲンランプ（棒状） JD110V85W (口金：E11) 【85W】 | 85 | 1 | 1 | 1 | 0 | 0 | 1 |  | 0 | 0 | 1 | 1 | 対象
1218 | 本館 | 4 | 病室 | 418(1) | ライコン1個用 |  | 埋込 |  | 調光 |  |  | 12 | 1個 | [5 empty] | 0 | 0 | [6 empty] | 対象 | №1217用
1219 | 本館 | 4 | 病室 | 418(1) | ダウンライト | φ150 | 埋込 |  |  |  | 5000 | 12 |  | コンパクト形蛍光灯 FDL18EX 【18W】 | 21 | 1 | 2 | 2 | 0 | 0 | 2 |  | 0 | 0 | 2 | 2 | 対象
1220 | 本館 | 4 | 病室 | 418(1) | 小型シーリング |  | 天付け |  |  | カバー | 3000 |  | E17 | 【管球LED済】 | 0 | 1 | 1 | 1 | 0 | 0 | 1 |  | 1 | 1 | 0 | 0 | 【LED済】
1221 | 本館 | 4 | 病室 | 418(1) | フットライト |  | 埋込 |  |  |  | 3000 |  | E12 | 【管球LED済】 | 0 | 1 | 1 | 1 | 0 | 0 | 1 |  | 1 | 1 | 0 | 0 | 【LED済】
1222 | 本館 | 4 | 病室 | 420(1) | ベッド灯 |  | 壁付け |  |  |  | 3000 |  | アーム | 電球形蛍光灯 EFD15/12E (口金：E17) 【12W】 | 12 | 1 | 1 | 1 | 0 | 0 | 1 |  | 1 | 1 | 0 | 0 | 【対象外】 | 故障の都度、更新
1223 | 本館 | 4 | 病室 | 420(1) | ブラケット |  | 壁付け | 間接照明 |  |  | 5000 | 12 |  | コンパクト形蛍光灯 FPR96EX 【96W】 | 100 | 1 | 1 | 1 | 0 | 0 | 1 |  | 0 | 0 | 1 | 1 | 対象
1224 | 本館 | 4 | 病室 | 420(1) | ユニバーサルダウンライト | φ150 | 埋込 | 処置灯 | 調光 |  | 3000 | 12 |  | ハロゲンランプ（棒状） JD110V85W (口金：E11) 【85W】 | 85 | 1 | 1 | 1 | 0 | 0 | 1 |  | 0 | 0 | 1 | 1 | 対象
1225 | 本館 | 4 | 病室 | 420(1) | ライコン1個用 |  | 埋込 |  | 調光 |  |  | 12 | 1個 | [5 empty] | 0 | 0 | [6 empty] | 対象 | №1224用
1226 | 本館 | 4 | 病室 | 420(1) | ダウンライト | φ150 | 埋込 |  |  |  | 5000 | 12 |  | コンパクト形蛍光灯 FDL18EX 【18W】 | 21 | 1 | 2 | 2 | 0 | 0 | 2 |  | 0 | 0 | 2 | 2 | 対象
1227 | 本館 | 4 | 病室 | 420(1) | 小型シーリング |  | 天付け |  |  | カバー | 3000 |  | E17 | 【管球LED済】 | 0 | 1 | 1 | 1 | 0 | 0 | 1 |  | 1 | 1 | 0 | 0 | 【LED済】
1228 | 本館 | 4 | 病室 | 420(1) | フットライト |  | 埋込 |  |  |  | 3000 |  | E12 | 【管球LED済】 | 0 | 1 | 1 | 1 | 0 | 0 | 1 |  | 1 | 1 | 0 | 0 | 【LED済】
1229 | 本館 | 4 | 病室 | 421(1) | ベッド灯 |  | 壁付け |  |  |  | 3000 |  | アーム | 電球形蛍光灯 EFD15/12E (口金：E17) 【12W】 | 12 | 1 | 1 | 1 | 0 | 0 | 1 |  | 1 | 1 | 0 | 0 | 【対象外】 | 故障の都度、更新
1230 | 本館 | 4 | 病室 | 421(1) | ブラケット |  | 壁付け | 間接照明 |  |  | 5000 | 12 |  | コンパクト形蛍光灯 FPR96EX 【96W】 | 100 | 1 | 1 | 1 | 0 | 0 | 1 |  | 0 | 0 | 1 | 1 | 対象
1231 | 本館 | 4 | 病室 | 421(1) | ユニバーサルダウンライト | φ150 | 埋込 | 処置灯 | 調光 |  | 3000 | 12 |  | ハロゲンランプ（棒状） JD110V85W (口金：E11) 【85W】 | 85 | 1 | 1 | 1 | 0 | 0 | 1 |  | 0 | 0 | 1 | 1 | 対象
1232 | 本館 | 4 | 病室 | 421(1) | ライコン1個用 |  | 埋込 |  | 調光 |  |  | 12 | 1個 | [5 empty] | 0 | 0 | [6 empty] | 対象 | №1231用
1233 | 本館 | 4 | 病室 | 421(1) | ダウンライト | φ150 | 埋込 |  |  |  | 5000 | 12 |  | コンパクト形蛍光灯 FDL18EX 【18W】 | 21 | 1 | 2 | 2 | 0 | 0 | 2 |  | 0 | 0 | 2 | 2 | 対象
1234 | 本館 | 4 | 病室 | 421(1) | 小型シーリング |  | 天付け |  |  | カバー | 3000 |  | E17 | 【管球LED済】 | 0 | 1 | 1 | 1 | 0 | 0 | 1 |  | 1 | 1 | 0 | 0 | 【LED済】
1235 | 本館 | 4 | 病室 | 421(1) | フットライト |  | 埋込 |  |  |  | 3000 |  | E12 | 【管球LED済】 | 0 | 1 | 1 | 1 | 0 | 0 | 1 |  | 1 | 1 | 0 | 0 | 【LED済】
1236 | 本館 | 4 | 病室 | 422(1) | ベッド灯 |  | 壁付け |  |  |  | 3000 |  | アーム | 電球形蛍光灯 EFD15/12E (口金：E17) 【12W】 | 12 | 1 | 1 | 1 | 0 | 0 | 1 |  | 1 | 1 | 0 | 0 | 【対象外】 | 故障の都度、更新
1237 | 本館 | 4 | 病室 | 422(1) | ブラケット |  | 壁付け | 間接照明 |  |  | 5000 | 12 |  | コンパクト形蛍光灯 FPR96EX 【96W】 | 100 | 1 | 1 | 1 | 0 | 0 | 1 |  | 0 | 0 | 1 | 1 | 対象
1238 | 本館 | 4 | 病室 | 422(1) | ユニバーサルダウンライト | φ150 | 埋込 | 処置灯 | 調光 |  | 3000 | 12 |  | ハロゲンランプ（棒状） JD110V85W (口金：E11) 【85W】 | 85 | 1 | 1 | 1 | 0 | 0 | 1 |  | 0 | 0 | 1 | 1 | 対象
1239 | 本館 | 4 | 病室 | 422(1) | ライコン1個用 |  | 埋込 |  | 調光 |  |  | 12 | 1個 | [5 empty] | 0 | 0 | [6 empty] | 対象 | №1238用
1240 | 本館 | 4 | 病室 | 422(1) | ダウンライト | φ150 | 埋込 |  |  |  | 5000 | 12 |  | コンパクト形蛍光灯 FDL18EX 【18W】 | 21 | 1 | 2 | 2 | 0 | 0 | 2 |  | 0 | 0 | 2 | 2 | 対象
1241 | 本館 | 4 | 病室 | 422(1) | 小型シーリング |  | 天付け |  |  | カバー | 3000 |  | E17 | 【管球LED済】 | 0 | 1 | 1 | 1 | 0 | 0 | 1 |  | 1 | 1 | 0 | 0 | 【LED済】
1242 | 本館 | 4 | 病室 | 422(1) | フットライト |  | 埋込 |  |  |  | 3000 |  | E12 | 【管球LED済】 | 0 | 1 | 1 | 1 | 0 | 0 | 1 |  | 1 | 1 | 0 | 0 | 【LED済】
1243 | 本館 | 4 | 病室 | 423(1) | ベッド灯 |  | 壁付け |  |  |  | 3000 |  | アーム | 【器具LED済】 | 0 | 1 | 1 | 1 | 0 | 0 | 1 |  | 1 | 1 | 0 | 0 | 【LED済】
1244 | 本館 | 4 | 病室 | 423(1) | ブラケット |  | 壁付け | 間接照明 |  |  | 5000 | 12 |  | コンパクト形蛍光灯 FPR96EX 【96W】 | 100 | 1 | 1 | 1 | 0 | 0 | 1 |  | 0 | 0 | 1 | 1 | 対象
1245 | 本館 | 4 | 病室 | 423(1) | ユニバーサルダウンライト | φ150 | 埋込 | 処置灯 | 調光 |  | 3000 | 12 |  | ハロゲンランプ（棒状） JD110V85W (口金：E11) 【85W】 | 85 | 1 | 1 | 1 | 0 | 0 | 1 |  | 0 | 0 | 1 | 1 | 対象
1246 | 本館 | 4 | 病室 | 423(1) | ライコン1個用 |  | 埋込 |  | 調光 |  |  | 12 | 1個 | [5 empty] | 0 | 0 | [6 empty] | 対象 | №1245用
1247 | 本館 | 4 | 病室 | 423(1) | ダウンライト | φ150 | 埋込 |  |  |  | 5000 | 12 |  | コンパクト形蛍光灯 FDL18EX 【18W】 | 21 | 1 | 2 | 2 | 0 | 0 | 2 |  | 0 | 0 | 2 | 2 | 対象
1248 | 本館 | 4 | 病室 | 423(1) | 小型シーリング |  | 天付け |  |  | カバー | 3000 |  | E17 | 【管球LED済】 | 0 | 1 | 1 | 1 | 0 | 0 | 1 |  | 1 | 1 | 0 | 0 | 【LED済】
1249 | 本館 | 4 | 病室 | 423(1) | フットライト |  | 埋込 |  |  |  | 3000 |  | E12 | 【管球LED済】 | 0 | 1 | 1 | 1 | 0 | 0 | 1 |  | 1 | 1 | 0 | 0 | 【LED済】
1250 | 本館 | 4 | 病室 | 425(1) | ベッド灯 |  | 壁付け |  |  |  | 3000 |  | アーム | 【器具LED済】 | 0 | 1 | 1 | 1 | 0 | 0 | 1 |  | 1 | 1 | 0 | 0 | 【LED済】
1251 | 本館 | 4 | 病室 | 425(1) | ブラケット |  | 壁付け | 間接照明 |  |  | 5000 | 12 |  | コンパクト形蛍光灯 FPR96EX 【96W】 | 100 | 1 | 1 | 1 | 0 | 0 | 1 |  | 0 | 0 | 1 | 1 | 対象
1252 | 本館 | 4 | 病室 | 425(1) | ユニバーサルダウンライト | φ150 | 埋込 | 処置灯 | 調光 |  | 3000 | 12 |  | ハロゲンランプ（棒状） JD110V85W (口金：E11) 【85W】 | 85 | 1 | 1 | 1 | 0 | 0 | 1 |  | 0 | 0 | 1 | 1 | 対象
1253 | 本館 | 4 | 病室 | 425(1) | ライコン1個用 |  | 埋込 |  | 調光 |  |  | 12 | 1個 | [5 empty] | 0 | 0 | [6 empty] | 対象 | №1252用
1254 | 本館 | 4 | 病室 | 425(1) | ダウンライト | φ150 | 埋込 |  |  |  | 5000 | 12 |  | コンパクト形蛍光灯 FDL18EX 【18W】 | 21 | 1 | 2 | 2 | 0 | 0 | 2 |  | 0 | 0 | 2 | 2 | 対象
1255 | 本館 | 4 | 病室 | 425(1) | 小型シーリング |  | 天付け |  |  | カバー | 3000 |  | E17 | 【管球LED済】 | 0 | 1 | 1 | 1 | 0 | 0 | 1 |  | 1 | 1 | 0 | 0 | 【LED済】
1256 | 本館 | 4 | 病室 | 425(1) | フットライト |  | 埋込 |  |  |  | 3000 |  | E12 | 【管球LED済】 | 0 | 1 | 1 | 1 | 0 | 0 | 1 |  | 1 | 1 | 0 | 0 | 【LED済】
1257 | 本館 | 4 |  | 説明室 | スクエア | □600 | 埋込 |  |  | 乳白カバー | 5000 | 9 |  | コンパクト形蛍光灯 FPL55EX 【55W】 | 58 | 4 | 2 | 8 | 0 | 0 | 8 |  | 0 | 0 | 2 | 8 | 対象
1258 | 本館 | 4 | 病室 | 475(1) | ベッド灯 |  | 壁付け |  |  |  | 3000 |  | アーム | 電球形蛍光灯 EFD15/12E (口金：E17) 【12W】 | 12 | 1 | 1 | 1 | 0 | 0 | 1 |  | 1 | 1 | 0 | 0 | 【対象外】 | 故障の都度、更新
1259 | 本館 | 4 | 病室 | 475(1) | ブラケット |  | 壁付け | 間接照明 |  |  | 5000 | 12 |  | コンパクト形蛍光灯 FPR96EX 【96W】 | 100 | 1 | 1 | 1 | 0 | 0 | 1 |  | 0 | 0 | 1 | 1 | 対象
1260 | 本館 | 4 | 病室 | 475(1) | ユニバーサルダウンライト | φ150 | 埋込 | 処置灯 | 調光 |  | 3000 | 12 |  | ハロゲンランプ（棒状） JD110V85W (口金：E11) 【85W】 | 85 | 1 | 1 | 1 | 0 | 0 | 1 |  | 0 | 0 | 1 | 1 | 対象
1261 | 本館 | 4 | 病室 | 475(1) | ライコン1個用 |  | 埋込 |  | 調光 |  |  | 12 | 1個 | [5 empty] | 0 | 0 | [6 empty] | 対象 | №1260用
1262 | 本館 | 4 | 病室 | 475(1) | ダウンライト | φ150 | 埋込 |  |  |  | 5000 | 12 |  | コンパクト形蛍光灯 FDL18EX 【18W】 | 21 | 1 | 2 | 2 | 0 | 0 | 2 |  | 0 | 0 | 2 | 2 | 対象
1263 | 本館 | 4 | 病室 | 475(1) | 小型シーリング |  | 天付け |  |  | カバー | 3000 |  | E17 | 【管球LED済】 | 0 | 1 | 1 | 1 | 0 | 0 | 1 |  | 1 | 1 | 0 | 0 | 【LED済】
1264 | 本館 | 4 | 病室 | 475(1) | フットライト |  | 埋込 |  |  |  | 3000 |  | E12 | 【管球LED済】 | 0 | 1 | 1 | 1 | 0 | 0 | 1 |  | 1 | 1 | 0 | 0 | 【LED済】
1265 | 本館 | 4 | 病室 | 473(1) | フットライト |  | 埋込 |  |  |  | 3000 |  | E12 | 【管球LED済】 | 0 | 1 | 1 | 1 | 0 | 0 | 1 |  | 1 | 1 | 0 | 0 | 【LED済】
1266 | 本館 | 4 | 病室 | 473(1) | ベッド灯 |  | 壁付け |  |  |  | 3000 |  | アーム | 電球形蛍光灯 EFD15/12E (口金：E17) 【12W】 | 12 | 1 | 1 | 1 | 0 | 0 | 1 |  | 1 | 1 | 0 | 0 | 【対象外】 | 故障の都度、更新
1267 | 本館 | 4 | 病室 | 473(1) | ブラケット |  | 壁付け | 間接照明 |  |  | 5000 | 12 |  | コンパクト形蛍光灯 FPR96EX 【96W】 | 100 | 1 | 1 | 1 | 0 | 0 | 1 |  | 0 | 0 | 1 | 1 | 対象
1268 | 本館 | 4 | 病室 | 473(1) | ユニバーサルダウンライト | φ150 | 埋込 | 処置灯 | 調光 |  | 3000 | 12 |  | ハロゲンランプ（棒状） JD110V85W (口金：E11) 【85W】 | 85 | 1 | 1 | 1 | 0 | 0 | 1 |  | 0 | 0 | 1 | 1 | 対象
1269 | 本館 | 4 | 病室 | 473(1) | ライコン1個用 |  | 埋込 |  | 調光 |  |  | 12 | 1個 | [5 empty] | 0 | 0 | [6 empty] | 対象 | №1268用
1270 | 本館 | 4 | 病室 | 473(1) | ダウンライト | φ150 | 埋込 |  |  |  | 5000 | 12 |  | コンパクト形蛍光灯 FDL18EX 【18W】 | 21 | 1 | 2 | 2 | 0 | 0 | 2 |  | 0 | 0 | 2 | 2 | 対象
1271 | 本館 | 4 | 病室 | 473(1) | 小型シーリング |  | 天付け |  |  | カバー | 3000 |  | E17 | 【管球LED済】 | 0 | 1 | 1 | 1 | 0 | 0 | 1 |  | 1 | 1 | 0 | 0 | 【LED済】
1272 | 本館 | 4 | 病室 | 472(1) | ベッド灯 |  | 壁付け |  |  |  | 3000 |  | アーム | 電球形蛍光灯 EFD15/12E (口金：E17) 【12W】 | 12 | 1 | 1 | 1 | 0 | 0 | 1 |  | 1 | 1 | 0 | 0 | 【対象外】 | 故障の都度、更新
1273 | 本館 | 4 | 病室 | 472(1) | ブラケット |  | 壁付け | 間接照明 |  |  | 5000 | 12 |  | コンパクト形蛍光灯 FPR96EX 【96W】 | 100 | 1 | 1 | 1 | 0 | 0 | 1 |  | 0 | 0 | 1 | 1 | 対象
1274 | 本館 | 4 | 病室 | 472(1) | ユニバーサルダウンライト | φ150 | 埋込 | 処置灯 | 調光 |  | 3000 | 12 |  | ハロゲンランプ（棒状） JD110V85W (口金：E11) 【85W】 | 85 | 1 | 1 | 1 | 0 | 0 | 1 |  | 0 | 0 | 1 | 1 | 対象
1275 | 本館 | 4 | 病室 | 472(1) | ライコン1個用 |  | 埋込 |  | 調光 |  |  | 12 | 1個 | [5 empty] | 0 | 0 | [6 empty] | 対象 | №1274用
1276 | 本館 | 4 | 病室 | 472(1) | ダウンライト | φ150 | 埋込 |  |  |  | 5000 | 12 |  | コンパクト形蛍光灯 FDL18EX 【18W】 | 21 | 1 | 2 | 2 | 0 | 0 | 2 |  | 0 | 0 | 2 | 2 | 対象
1277 | 本館 | 4 | 病室 | 472(1) | 小型シーリング |  | 天付け |  |  | カバー | 3000 |  | E17 | 【管球LED済】 | 0 | 1 | 1 | 1 | 0 | 0 | 1 |  | 1 | 1 | 0 | 0 | 【LED済】
1278 | 本館 | 4 | 病室 | 472(1) | フットライト |  | 埋込 |  |  |  | 3000 |  | E12 | 【管球LED済】 | 0 | 1 | 1 | 1 | 0 | 0 | 1 |  | 1 | 1 | 0 | 0 | 【LED済】
1279 | 本館 | 4 | 病室 | 471(1) | ベッド灯 |  | 壁付け |  |  |  | 3000 |  | アーム | 電球形蛍光灯 EFD15/12E (口金：E17) 【12W】 | 12 | 1 | 1 | 1 | 0 | 0 | 1 |  | 1 | 1 | 0 | 0 | 【対象外】 | 故障の都度、更新
1280 | 本館 | 4 | 病室 | 471(1) | ブラケット |  | 壁付け | 間接照明 |  |  | 5000 | 12 |  | コンパクト形蛍光灯 FPR96EX 【96W】 | 100 | 1 | 1 | 1 | 0 | 0 | 1 |  | 0 | 0 | 1 | 1 | 対象
1281 | 本館 | 4 | 病室 | 471(1) | ユニバーサルダウンライト | φ150 | 埋込 | 処置灯 | 調光 |  | 3000 | 12 |  | ハロゲンランプ（棒状） JD110V85W (口金：E11) 【85W】 | 85 | 1 | 1 | 1 | 0 | 0 | 1 |  | 0 | 0 | 1 | 1 | 対象
1282 | 本館 | 4 | 病室 | 471(1) | ライコン1個用 |  | 埋込 |  | 調光 |  |  | 12 | 1個 | [5 empty] | 0 | 0 | [6 empty] | 対象 | №1281用
1283 | 本館 | 4 | 病室 | 471(1) | ダウンライト | φ150 | 埋込 |  |  |  | 5000 | 12 |  | コンパクト形蛍光灯 FDL18EX 【18W】 | 21 | 1 | 2 | 2 | 0 | 0 | 2 |  | 0 | 0 | 2 | 2 | 対象
1284 | 本館 | 4 | 病室 | 471(1) | 小型シーリング |  | 天付け |  |  | カバー | 3000 |  | E17 | 【管球LED済】 | 0 | 1 | 1 | 1 | 0 | 0 | 1 |  | 1 | 1 | 0 | 0 | 【LED済】
1285 | 本館 | 4 | 病室 | 471(1) | フットライト |  | 埋込 |  |  |  | 3000 |  | E12 | 【管球LED済】 | 0 | 1 | 1 | 1 | 0 | 0 | 1 |  | 1 | 1 | 0 | 0 | 【LED済】
1286 | 本館 | 4 | 病室 | 470(1) | ベッド灯 |  | 壁付け |  |  |  | 3000 |  | アーム | 電球形蛍光灯 EFD15/12E (口金：E17) 【12W】 | 12 | 1 | 1 | 1 | 0 | 0 | 1 |  | 1 | 1 | 0 | 0 | 【対象外】 | 故障の都度、更新
1287 | 本館 | 4 | 病室 | 470(1) | ブラケット |  | 壁付け | 間接照明 |  |  | 5000 | 12 |  | コンパクト形蛍光灯 FPR96EX 【96W】 | 100 | 1 | 1 | 1 | 0 | 0 | 1 |  | 0 | 0 | 1 | 1 | 対象
1288 | 本館 | 4 | 病室 | 470(1) | ユニバーサルダウンライト | φ150 | 埋込 | 処置灯 | 調光 |  | 3000 | 12 |  | ハロゲンランプ（棒状） JD110V85W (口金：E11) 【85W】 | 85 | 1 | 1 | 1 | 0 | 0 | 1 |  | 0 | 0 | 1 | 1 | 対象
1289 | 本館 | 4 | 病室 | 470(1) | ライコン1個用 |  | 埋込 |  | 調光 |  |  | 12 | 1個 | [5 empty] | 0 | 0 | [6 empty] | 対象 | №1288用
1290 | 本館 | 4 | 病室 | 470(1) | ダウンライト | φ150 | 埋込 |  |  |  | 5000 | 12 |  | コンパクト形蛍光灯 FDL18EX 【18W】 | 21 | 1 | 2 | 2 | 0 | 0 | 2 |  | 0 | 0 | 2 | 2 | 対象
1291 | 本館 | 4 | 病室 | 470(1) | 小型シーリング |  | 天付け |  |  | カバー | 3000 |  | E17 | 【管球LED済】 | 0 | 1 | 1 | 1 | 0 | 0 | 1 |  | 1 | 1 | 0 | 0 | 【LED済】
1292 | 本館 | 4 | 病室 | 470(1) | フットライト |  | 埋込 |  |  |  | 3000 |  | E12 | 【管球LED済】 | 0 | 1 | 1 | 1 | 0 | 0 | 1 |  | 1 | 1 | 0 | 0 | 【LED済】
1293 | 本館 | 4 | 病室 | 468(1) | ベッド灯 |  | 壁付け |  |  |  | 3000 |  | アーム | 【器具LED済】 | 0 | 1 | 1 | 1 | 0 | 0 | 1 |  | 1 | 1 | 0 | 0 | 【LED済】
1294 | 本館 | 4 | 病室 | 468(1) | ブラケット |  | 壁付け | 間接照明 |  |  | 5000 | 12 |  | コンパクト形蛍光灯 FPR96EX 【96W】 | 100 | 1 | 1 | 1 | 0 | 0 | 1 |  | 0 | 0 | 1 | 1 | 対象
1295 | 本館 | 4 | 病室 | 468(1) | ユニバーサルダウンライト | φ150 | 埋込 | 処置灯 | 調光 |  | 3000 | 12 |  | ハロゲンランプ（棒状） JD110V85W (口金：E11) 【85W】 | 85 | 1 | 1 | 1 | 0 | 0 | 1 |  | 0 | 0 | 1 | 1 | 対象
1296 | 本館 | 4 | 病室 | 468(1) | ライコン1個用 |  | 埋込 |  | 調光 |  |  | 12 | 1個 | [5 empty] | 0 | 0 | [6 empty] | 対象 | №1295用
1297 | 本館 | 4 | 病室 | 468(1) | ダウンライト | φ150 | 埋込 |  |  |  | 5000 | 12 |  | コンパクト形蛍光灯 FDL18EX 【18W】 | 21 | 1 | 2 | 2 | 0 | 0 | 2 |  | 0 | 0 | 2 | 2 | 対象
1298 | 本館 | 4 | 病室 | 468(1) | 小型シーリング |  | 天付け |  |  | カバー | 3000 |  | E17 | 【管球LED済】 | 0 | 1 | 1 | 1 | 0 | 0 | 1 |  | 1 | 1 | 0 | 0 | 【LED済】
1299 | 本館 | 4 | 病室 | 468(1) | フットライト |  | 埋込 |  |  |  | 3000 |  | E12 | 【管球LED済】 | 0 | 1 | 1 | 1 | 0 | 0 | 1 |  | 1 | 1 | 0 | 0 | 【LED済】
1300 | 本館 | 4 | 病室 | 467(1) | ベッド灯 |  | 壁付け |  |  |  | 3000 |  | アーム | 【器具LED済】 | 0 | 1 | 1 | 1 | 0 | 0 | 1 |  | 1 | 1 | 0 | 0 | 【LED済】
1301 | 本館 | 4 | 病室 | 467(1) | ブラケット |  | 壁付け | 間接照明 |  |  | 5000 | 12 |  | コンパクト形蛍光灯 FPR96EX 【96W】 | 100 | 1 | 1 | 1 | 0 | 0 | 1 |  | 0 | 0 | 1 | 1 | 対象
1302 | 本館 | 4 | 病室 | 467(1) | ユニバーサルダウンライト | φ150 | 埋込 | 処置灯 | 調光 |  | 3000 | 12 |  | ハロゲンランプ（棒状） JD110V85W (口金：E11) 【85W】 | 85 | 1 | 1 | 1 | 0 | 0 | 1 |  | 0 | 0 | 1 | 1 | 対象
1303 | 本館 | 4 | 病室 | 467(1) | ライコン1個用 |  | 埋込 |  | 調光 |  |  | 12 | 1個 | [5 empty] | 0 | 0 | [6 empty] | 対象 | №1302用
1304 | 本館 | 4 | 病室 | 467(1) | ダウンライト | φ150 | 埋込 |  |  |  | 5000 | 12 |  | コンパクト形蛍光灯 FDL18EX 【18W】 | 21 | 1 | 2 | 2 | 0 | 0 | 2 |  | 0 | 0 | 2 | 2 | 対象
1305 | 本館 | 4 | 病室 | 467(1) | 小型シーリング |  | 天付け |  |  | カバー | 3000 |  | E17 | 【管球LED済】 | 0 | 1 | 1 | 1 | 0 | 0 | 1 |  | 1 | 1 | 0 | 0 | 【LED済】
1306 | 本館 | 4 | 病室 | 467(1) | フットライト |  | 埋込 |  |  |  | 3000 |  | E12 | 【管球LED済】 | 0 | 1 | 1 | 1 | 0 | 0 | 1 |  | 1 | 1 | 0 | 0 | 【LED済】
1307 | 本館 | 4 | 病室 | 466(1) | ベッド灯 |  | 壁付け |  |  |  | 3000 |  | アーム | 電球形蛍光灯 EFD15/12E (口金：E17) 【12W】 | 12 | 1 | 1 | 1 | 0 | 0 | 1 |  | 1 | 1 | 0 | 0 | 【対象外】 | 故障の都度、更新
1308 | 本館 | 4 | 病室 | 466(1) | ブラケット |  | 壁付け | 間接照明 |  |  | 5000 | 12 |  | コンパクト形蛍光灯 FPR96EX 【96W】 | 100 | 1 | 1 | 1 | 0 | 0 | 1 |  | 0 | 0 | 1 | 1 | 対象
1309 | 本館 | 4 | 病室 | 466(1) | ユニバーサルダウンライト | φ150 | 埋込 | 処置灯 | 調光 |  | 3000 | 12 |  | ハロゲンランプ（棒状） JD110V85W (口金：E11) 【85W】 | 85 | 1 | 1 | 1 | 0 | 0 | 1 |  | 0 | 0 | 1 | 1 | 対象
1310 | 本館 | 4 | 病室 | 466(1) | ライコン1個用 |  | 埋込 |  | 調光 |  |  | 12 | 1個 | [5 empty] | 0 | 0 | [6 empty] | 対象 | №1309用
1311 | 本館 | 4 | 病室 | 466(1) | ダウンライト | φ150 | 埋込 |  |  |  | 5000 | 12 |  | コンパクト形蛍光灯 FDL18EX 【18W】 | 21 | 1 | 2 | 2 | 0 | 0 | 2 |  | 0 | 0 | 2 | 2 | 対象
1312 | 本館 | 4 | 病室 | 466(1) | 小型シーリング |  | 天付け |  |  | カバー | 3000 |  | E17 | 【管球LED済】 | 0 | 1 | 1 | 1 | 0 | 0 | 1 |  | 1 | 1 | 0 | 0 | 【LED済】
1313 | 本館 | 4 | 病室 | 466(1) | フットライト |  | 埋込 |  |  |  | 3000 |  | E12 | 【管球LED済】 | 0 | 1 | 1 | 1 | 0 | 0 | 1 |  | 1 | 1 | 0 | 0 | 【LED済】
1314 | 本館 | 4 | 病室 | 465(1) | ベッド灯 |  | 壁付け |  |  |  | 3000 |  | アーム | 【器具LED済】 | 0 | 1 | 1 | 1 | 0 | 0 | 1 |  | 1 | 1 | 0 | 0 | 【LED済】
1315 | 本館 | 4 | 病室 | 465(1) | ブラケット |  | 壁付け | 間接照明 |  |  | 5000 | 12 |  | コンパクト形蛍光灯 FPR96EX 【96W】 | 100 | 1 | 1 | 1 | 0 | 0 | 1 |  | 0 | 0 | 1 | 1 | 対象
1316 | 本館 | 4 | 病室 | 465(1) | ユニバーサルダウンライト | φ150 | 埋込 | 処置灯 | 調光 |  | 3000 | 12 |  | ハロゲンランプ（棒状） JD110V85W (口金：E11) 【85W】 | 85 | 1 | 1 | 1 | 0 | 0 | 1 |  | 0 | 0 | 1 | 1 | 対象
1317 | 本館 | 4 | 病室 | 465(1) | ライコン1個用 |  | 埋込 |  | 調光 |  |  | 12 | 1個 | [5 empty] | 0 | 0 | [6 empty] | 対象 | №1316用
1318 | 本館 | 4 | 病室 | 465(1) | ダウンライト | φ150 | 埋込 |  |  |  | 5000 | 12 |  | コンパクト形蛍光灯 FDL18EX 【18W】 | 21 | 1 | 2 | 2 | 0 | 0 | 2 |  | 0 | 0 | 2 | 2 | 対象
1319 | 本館 | 4 | 病室 | 465(1) | 小型シーリング |  | 天付け |  |  | カバー | 3000 |  | E17 | 【管球LED済】 | 0 | 1 | 1 | 1 | 0 | 0 | 1 |  | 1 | 1 | 0 | 0 | 【LED済】
1320 | 本館 | 4 | 病室 | 465(1) | フットライト |  | 埋込 |  |  |  | 3000 |  | E12 | 【管球LED済】 | 0 | 1 | 1 | 1 | 0 | 0 | 1 |  | 1 | 1 | 0 | 0 | 【LED済】
1321 | 本館 | 4 | 病室 | 463(1) | ベッド灯 |  | 壁付け |  |  |  | 3000 |  | アーム | 電球形蛍光灯 EFD15/12E (口金：E17) 【12W】 | 12 | 1 | 1 | 1 | 0 | 0 | 1 |  | 1 | 1 | 0 | 0 | 【対象外】 | 故障の都度、更新
1322 | 本館 | 4 | 病室 | 463(1) | ブラケット |  | 壁付け | 間接照明 |  |  | 5000 | 12 |  | コンパクト形蛍光灯 FPR96EX 【96W】 | 100 | 1 | 1 | 1 | 0 | 0 | 1 |  | 0 | 0 | 1 | 1 | 対象
1323 | 本館 | 4 | 病室 | 463(1) | ユニバーサルダウンライト | φ150 | 埋込 | 処置灯 | 調光 |  | 3000 | 12 |  | ハロゲンランプ（棒状） JD110V85W (口金：E11) 【85W】 | 85 | 1 | 1 | 1 | 0 | 0 | 1 |  | 0 | 0 | 1 | 1 | 対象
1324 | 本館 | 4 | 病室 | 463(1) | ライコン1個用 |  | 埋込 |  | 調光 |  |  | 12 | 1個 | [5 empty] | 0 | 0 | [6 empty] | 対象 | №1323用
1325 | 本館 | 4 | 病室 | 463(1) | ダウンライト | φ150 | 埋込 |  |  |  | 5000 | 12 |  | コンパクト形蛍光灯 FDL18EX 【18W】 | 21 | 1 | 2 | 2 | 0 | 0 | 2 |  | 0 | 0 | 2 | 2 | 対象
1326 | 本館 | 4 | 病室 | 463(1) | ブラケット |  | 壁付け |  |  | 防水カバー | 3000 |  | E26 | 【管球LED済】 | 0 | 1 | 1 | 1 | 0 | 0 | 1 |  | 1 | 1 | 0 | 0 | 【LED済】
1327 | 本館 | 4 | 病室 | 463(1) | フットライト |  | 埋込 |  |  |  | 3000 |  | E12 | 【管球LED済】 | 0 | 1 | 1 | 1 | 0 | 0 | 1 |  | 1 | 1 | 0 | 0 | 【LED済】
1328 | 本館 | 4 | 病室 | 462(4) | 下面開放 |  | 吊り下げ | 間接照明 |  |  | 5000 |  |  | 【LED済】 | 0 | 1 | 2 | 2 | 0 | 0 | 2 |  | 2 | 2 | 0 | 0 | 【LED済】
1329 | 本館 | 4 | 病室 | 462(4) | ベッド灯 |  | 壁付け |  |  |  | 3000 |  | アーム | 電球形蛍光灯 EFD15/12E (口金：E17) 【12W】 | 12 | 1 | 4 | 4 | 0 | 0 | 4 |  | 4 | 4 | 0 | 0 | 【対象外】 | 故障の都度、更新
1330 | 本館 | 4 | 病室4床 | 462(4) | ユニバーサルダウンライト | φ100 | 埋込 | 処置灯 | 調光 |  | 5000 |  |  | 【器具LED済】 | 0 | 1 | 4 | 4 | 0 | 0 | 4 |  | 4 | 4 | 0 | 0 | 【LED済】 | リニューアルプレート使用φ150→φ100
1331 | 本館 | 4 | 病室4床 | 462(4) | ライコン1個用 |  |  | 処置灯 | 調光 |  |  |  | 4個 | [5 empty] | 0 | 0 | [6 empty] | 【LED済】 | №1330用
1332 | 本館 | 4 | 病室 | 462(4) | トラフ形 |  | 天付け | 間接照明 |  | ルーバ | 4000 | 12 |  | 直管蛍光灯 FL20S 【20W】 | 23 | 1 | 1 | 1 | 0 | 0 | 1 |  | 0 | 0 | 1 | 1 | 対象
1333 | 本館 | 4 | 病室 | 462(4) | ダウンライト | φ150 | 埋込 |  |  |  | 3000 | 12 | 横刺 | コンパクト形蛍光灯 FDL18EX 【18W】 | 21 | 1 | 1 | 1 | 0 | 0 | 1 |  | 0 | 0 | 1 | 1 | 対象
1334 | 本館 | 4 | 病室 | 462(4) | 小型シーリング |  | 天付け |  |  |  | 3000 |  | E17 | 【管球LED済】 | 0 | 1 | 1 | 1 | 0 | 0 | 1 |  | 1 | 1 | 0 | 0 | 【LED済】
1335 | 本館 | 4 | 病室 | 462(4) | フットライト |  | 埋込 |  |  |  | 3000 |  | 壁埋込/E12 | 【管球LED済】 | 0 | 1 | 1 | 1 | 0 | 0 | 1 |  | 1 | 1 | 0 | 0 | 【LED済】
1336 | 本館 | 4 | 病室 | 461(4) | 下面開放 |  | 吊り下げ | 間接照明 |  |  | 5000 |  |  | コンパクト形蛍光灯 FPR96EX 【96W】 | 100 | 2 | 1 | 2 | 0 | 0 | 2 |  | 1 | 2 | 0 | 0 | 【LED済】
1337 | 本館 | 4 | 病室 | 461(4) | ベッド灯 |  | 壁付け |  |  |  | 3000 |  | アーム | 【器具LED済】 | 0 | 1 | 2 | 2 | 0 | 0 | 2 |  | 2 | 2 | 0 | 0 | 【LED済】
1338 | 本館 | 4 | 病室 | 461(4) | ベッド灯 |  | 壁付け |  |  |  | 3000 |  | アーム | 電球形蛍光灯 EFD15/12E (口金：E17) 【12W】 | 12 | 1 | 2 | 2 | 0 | 0 | 2 |  | 2 | 2 | 0 | 0 | 【対象外】 | 故障の都度、更新
1339 | 本館 | 4 | 病室4床 | 461(4) | ユニバーサルダウンライト | φ150 | 埋込 | 処置灯 | 調光 |  | 3000 |  |  | ハロゲンランプ（棒状） JD110V85W (口金：E11) 【85W】 | 85 | 1 | 4 | 4 | 0 | 0 | 4 |  | 4 | 4 | 0 | 0 | 【LED済】
1340 | 本館 | 4 | 病室4床 | 461(4) | ライコン1個用 |  |  | 処置灯 | 調光 |  |  |  | 4個 | [5 empty] | 0 | 0 | [6 empty] | 【LED済】 | №1339用
1341 | 本館 | 4 | 病室 | 461(4) | トラフ形 |  | 天付け | 間接照明 |  | ルーバ | 4000 | 12 |  | 直管蛍光灯 FL20S 【20W】 | 23 | 1 | 1 | 1 | 0 | 0 | 1 |  | 0 | 0 | 1 | 1 | 対象
1342 | 本館 | 4 | 病室 | 461(4) | ダウンライト | φ150 | 埋込 |  |  |  | 3000 | 12 | 横刺 | コンパクト形蛍光灯 FDL18EX 【18W】 | 21 | 1 | 1 | 1 | 0 | 0 | 1 |  | 0 | 0 | 1 | 1 | 対象
1343 | 本館 | 4 | 病室 | 461(4) | 小型シーリング |  | 天付け |  |  |  | 3000 |  | E17 | 【管球LED済】 | 0 | 1 | 1 | 1 | 0 | 0 | 1 |  | 1 | 1 | 0 | 0 | 【LED済】
1344 | 本館 | 4 | 病室 | 461(4) | フットライト |  | 埋込 |  |  |  | 3000 |  | 壁埋込/E12 | 【管球LED済】 | 0 | 1 | 1 | 1 | 0 | 0 | 1 |  | 1 | 1 | 0 | 0 | 【LED済】
1345 | 本館 | 4 | 病室 | 460(4) | 下面開放 |  | 吊り下げ | 間接照明 |  |  | 5000 |  |  | コンパクト形蛍光灯 FPR96EX 【96W】 | 100 | 2 | 1 | 2 | 0 | 0 | 2 |  | 1 | 2 | 0 | 0 | 【LED済】
1346 | 本館 | 4 | 病室 | 460(4) | ベッド灯 |  | 壁付け |  |  |  | 3000 |  | アーム | 【器具LED済】 | 0 | 1 | 2 | 2 | 0 | 0 | 2 |  | 2 | 2 | 0 | 0 | 【LED済】
1347 | 本館 | 4 | 病室 | 460(4) | ベッド灯 |  | 壁付け |  |  |  | 3000 |  | アーム | 電球形蛍光灯 EFD15/12E (口金：E17) 【12W】 | 12 | 1 | 2 | 2 | 0 | 0 | 2 |  | 2 | 2 | 0 | 0 | 【対象外】 | 故障の都度、更新
1348 | 本館 | 4 | 病室4床 | 460(4) | ユニバーサルダウンライト | φ150 | 埋込 | 処置灯 | 調光 |  | 3000 |  |  | ハロゲンランプ（棒状） JD110V85W (口金：E11) 【85W】 | 85 | 1 | 4 | 4 | 0 | 0 | 4 |  | 4 | 4 | 0 | 0 | 【LED済】
1349 | 本館 | 4 | 病室4床 | 460(4) | ライコン1個用 |  |  | 処置灯 | 調光 |  |  |  | 4個 | [5 empty] | 0 | 0 | [6 empty] | 【LED済】 | №1348用
1350 | 本館 | 4 | 病室 | 460(4) | トラフ形 |  | 天付け | 間接照明 |  | ルーバ | 4000 | 12 |  | 直管蛍光灯 FL20S 【20W】 | 23 | 1 | 1 | 1 | 0 | 0 | 1 |  | 0 | 0 | 1 | 1 | 対象
1351 | 本館 | 4 | 病室 | 460(4) | ダウンライト | φ150 | 埋込 |  |  |  | 3000 | 12 | 横刺 | コンパクト形蛍光灯 FDL18EX 【18W】 | 21 | 1 | 1 | 1 | 0 | 0 | 1 |  | 0 | 0 | 1 | 1 | 対象
1352 | 本館 | 4 | 病室 | 460(4) | 小型シーリング |  | 天付け |  |  |  | 3000 |  | E17 | 【管球LED済】 | 0 | 1 | 1 | 1 | 0 | 0 | 1 |  | 1 | 1 | 0 | 0 | 【LED済】
1353 | 本館 | 4 | 病室 | 460(4) | フットライト |  | 埋込 |  |  |  | 3000 |  | 壁埋込/E12 | 【管球LED済】 | 0 | 1 | 1 | 1 | 0 | 0 | 1 |  | 1 | 1 | 0 | 0 | 【LED済】
1354 | 本館 | 4 | 病室 | 458(4) | 下面開放 |  | 吊り下げ | 間接照明 |  |  | 5000 |  |  | コンパクト形蛍光灯 FPR96EX 【96W】 | 100 | 2 | 1 | 2 | 0 | 0 | 2 |  | 1 | 2 | 0 | 0 | 【LED済】
1355 | 本館 | 4 | 病室 | 458(4) | ベッド灯 |  | 壁付け |  |  |  | 3000 |  | アーム | 【器具LED済】 | 0 | 1 | 2 | 2 | 0 | 0 | 2 |  | 2 | 2 | 0 | 0 | 【LED済】
1356 | 本館 | 4 | 病室 | 458(4) | ベッド灯 |  | 壁付け |  |  |  | 3000 |  | アーム | 電球形蛍光灯 EFD15/12E (口金：E17) 【12W】 | 12 | 1 | 2 | 2 | 0 | 0 | 2 |  | 2 | 2 | 0 | 0 | 【対象外】 | 故障の都度、更新
1357 | 本館 | 4 | 病室4床 | 458(4) | ユニバーサルダウンライト | φ150 | 埋込 | 処置灯 | 調光 |  | 3000 |  |  | ハロゲンランプ（棒状） JD110V85W (口金：E11) 【85W】 | 85 | 1 | 4 | 4 | 0 | 0 | 4 |  | 4 | 4 | 0 | 0 | 【LED済】
1358 | 本館 | 4 | 病室4床 | 458(4) | ライコン1個用 |  |  | 処置灯 | 調光 |  |  |  | 4個 | [5 empty] | 0 | 0 | [6 empty] | 【LED済】 | №1357用
1359 | 本館 | 4 | 病室 | 458(4) | トラフ形 |  | 天付け | 間接照明 |  | ルーバ | 4000 | 12 |  | 直管蛍光灯 FL20S 【20W】 | 23 | 1 | 1 | 1 | 0 | 0 | 1 |  | 0 | 0 | 1 | 1 | 対象
1360 | 本館 | 4 | 病室 | 458(4) | ダウンライト | φ150 | 埋込 |  |  |  | 3000 | 12 | 横刺 | コンパクト形蛍光灯 FDL18EX 【18W】 | 21 | 1 | 1 | 1 | 0 | 0 | 1 |  | 0 | 0 | 1 | 1 | 対象
1361 | 本館 | 4 | 病室 | 458(4) | 小型シーリング |  | 天付け |  |  |  | 3000 |  | E17 | 【管球LED済】 | 0 | 1 | 1 | 1 | 0 | 0 | 1 |  | 1 | 1 | 0 | 0 | 【LED済】
1362 | 本館 | 4 | 病室 | 458(4) | フットライト |  | 埋込 |  |  |  | 3000 |  | 壁埋込/E12 | 【管球LED済】 | 0 | 1 | 1 | 1 | 0 | 0 | 1 |  | 1 | 1 | 0 | 0 | 【LED済】
1363 | 本館 | 4 | 病室 | 457(4) | 下面開放 |  | 吊り下げ | 間接照明 |  |  | 5000 |  |  | コンパクト形蛍光灯 FPR96EX 【96W】 | 100 | 2 | 1 | 2 | 0 | 0 | 2 |  | 1 | 2 | 0 | 0 | 【LED済】
1364 | 本館 | 4 | 病室 | 457(4) | ベッド灯 |  | 壁付け |  |  |  | 3000 |  | アーム | 【器具LED済】 | 0 | 1 | 3 | 3 | 0 | 0 | 3 |  | 3 | 3 | 0 | 0 | 【LED済】
1365 | 本館 | 4 | 病室 | 457(4) | ベッド灯 |  | 壁付け |  |  |  | 3000 |  | アーム | 電球形蛍光灯 EFD15/12E (口金：E17) 【12W】 | 12 | 1 | 1 | 1 | 0 | 0 | 1 |  | 1 | 1 | 0 | 0 | 【対象外】 | 故障の都度、更新
1366 | 本館 | 4 | 病室4床 | 457(4) | ユニバーサルダウンライト | φ150 | 埋込 | 処置灯 | 調光 |  | 3000 |  |  | ハロゲンランプ（棒状） JD110V85W (口金：E11) 【85W】 | 85 | 1 | 4 | 4 | 0 | 0 | 4 |  | 4 | 4 | 0 | 0 | 【LED済】
1367 | 本館 | 4 | 病室4床 | 457(4) | ライコン1個用 |  |  | 処置灯 | 調光 |  |  |  | 4個 | [5 empty] | 0 | 0 | [6 empty] | 【LED済】 | №1366用
1368 | 本館 | 4 | 病室 | 457(4) | トラフ形 |  | 天付け | 間接照明 |  | ルーバ | 4000 | 12 |  | 直管蛍光灯 FL20S 【20W】 | 23 | 1 | 1 | 1 | 0 | 0 | 1 |  | 0 | 0 | 1 | 1 | 対象
1369 | 本館 | 4 | 病室 | 457(4) | ダウンライト | φ150 | 埋込 |  |  |  | 3000 | 12 | 横刺 | コンパクト形蛍光灯 FDL18EX 【18W】 | 21 | 1 | 1 | 1 | 0 | 0 | 1 |  | 0 | 0 | 1 | 1 | 対象
1370 | 本館 | 4 | 病室 | 457(4) | 小型シーリング |  | 天付け |  |  |  | 3000 |  | E17 | 【管球LED済】 | 0 | 1 | 1 | 1 | 0 | 0 | 1 |  | 1 | 1 | 0 | 0 | 【LED済】
1371 | 本館 | 4 | 病室 | 457(4) | フットライト |  | 埋込 |  |  |  | 3000 |  | 壁埋込/E12 | 【管球LED済】 | 0 | 1 | 1 | 1 | 0 | 0 | 1 |  | 1 | 1 | 0 | 0 | 【LED済】
1372 | 本館 | 4 | 病室 | 456(4) | 下面開放 |  | 吊り下げ | 間接照明 |  |  | 5000 |  |  | コンパクト形蛍光灯 FPR96EX 【96W】 | 100 | 2 | 1 | 2 | 0 | 0 | 2 |  | 1 | 2 | 0 | 0 | 【LED済】
1373 | 本館 | 4 | 病室 | 456(4) | ベッド灯 |  | 壁付け |  |  |  | 3000 |  | アーム | 【器具LED済】 | 0 | 1 | 2 | 2 | 0 | 0 | 2 |  | 2 | 2 | 0 | 0 | 【LED済】
1374 | 本館 | 4 | 病室 | 456(4) | ベッド灯 |  | 壁付け |  |  |  | 3000 |  | アーム | 電球形蛍光灯 EFD15/12E (口金：E17) 【12W】 | 12 | 1 | 2 | 2 | 0 | 0 | 2 |  | 2 | 2 | 0 | 0 | 【対象外】 | 故障の都度、更新
1375 | 本館 | 4 | 病室4床 | 456(4) | ユニバーサルダウンライト | φ150 | 埋込 | 処置灯 | 調光 |  | 3000 |  |  | ハロゲンランプ（棒状） JD110V85W (口金：E11) 【85W】 | 85 | 1 | 4 | 4 | 0 | 0 | 4 |  | 4 | 4 | 0 | 0 | 【LED済】
1376 | 本館 | 4 | 病室4床 | 456(4) | ライコン1個用 |  |  | 処置灯 | 調光 |  |  |  | 4個 | [5 empty] | 0 | 0 | [6 empty] | 【LED済】 | №1375用
1377 | 本館 | 4 | 病室 | 456(4) | トラフ形 |  | 天付け | 間接照明 |  | ルーバ | 4000 | 12 |  | 直管蛍光灯 FL20S 【20W】 | 23 | 1 | 1 | 1 | 0 | 0 | 1 |  | 0 | 0 | 1 | 1 | 対象
1378 | 本館 | 4 | 病室 | 456(4) | ダウンライト | φ150 | 埋込 |  |  |  | 3000 | 12 | 横刺 | コンパクト形蛍光灯 FDL18EX 【18W】 | 21 | 1 | 1 | 1 | 0 | 0 | 1 |  | 0 | 0 | 1 | 1 | 対象
1379 | 本館 | 4 | 病室 | 456(4) | 小型シーリング |  | 天付け |  |  |  | 3000 |  | E17 | 【管球LED済】 | 0 | 1 | 1 | 1 | 0 | 0 | 1 |  | 1 | 1 | 0 | 0 | 【LED済】
1380 | 本館 | 4 | 病室 | 456(4) | フットライト |  | 埋込 |  |  |  | 3000 |  | 壁埋込/E12 | 【管球LED済】 | 0 | 1 | 1 | 1 | 0 | 0 | 1 |  | 1 | 1 | 0 | 0 | 【LED済】
1381 | 本館 | 4 | 病室 | 455(4) | 小型シーリング |  | 天付け |  |  |  | 3000 |  | E17 | 【管球LED済】 | 0 | 1 | 1 | 1 | 0 | 0 | 1 |  | 1 | 1 | 0 | 0 | 【LED済】
1382 | 本館 | 4 | 病室 | 455(4) | フットライト |  | 埋込 |  |  |  | 3000 |  | 壁埋込/E12 | 【管球LED済】 | 0 | 1 | 1 | 1 | 0 | 0 | 1 |  | 1 | 1 | 0 | 0 | 【LED済】
1383 | 本館 | 4 | 病室 | 455(4) | 下面開放 |  | 吊り下げ | 間接照明 |  |  | 5000 |  |  | コンパクト形蛍光灯 FPR96EX 【96W】 | 100 | 2 | 1 | 2 | 0 | 0 | 2 |  | 1 | 2 | 0 | 0 | 【LED済】
1384 | 本館 | 4 | 病室 | 455(4) | ベッド灯 |  | 壁付け |  |  |  | 3000 |  | アーム | 【器具LED済】 | 0 | 1 | 1 | 1 | 0 | 0 | 1 |  | 1 | 1 | 0 | 0 | 【LED済】
1385 | 本館 | 4 | 病室 | 455(4) | ベッド灯 |  | 壁付け |  |  |  | 3000 |  | アーム | 電球形蛍光灯 EFD15/12E (口金：E17) 【12W】 | 12 | 1 | 3 | 3 | 0 | 0 | 3 |  | 3 | 3 | 0 | 0 | 【対象外】 | 故障の都度、更新
1386 | 本館 | 4 | 病室4床 | 455(4) | ユニバーサルダウンライト | φ150 | 埋込 | 処置灯 | 調光 |  | 3000 |  |  | ハロゲンランプ（棒状） JD110V85W (口金：E11) 【85W】 | 85 | 1 | 4 | 4 | 0 | 0 | 4 |  | 4 | 4 | 0 | 0 | 【LED済】
1387 | 本館 | 4 | 病室4床 | 455(4) | ライコン1個用 |  |  | 処置灯 | 調光 |  |  |  | 4個 | [5 empty] | 0 | 0 | [6 empty] | 【LED済】 | №1386用
1388 | 本館 | 4 | 病室 | 455(4) | トラフ形 |  | 天付け | 間接照明 |  | ルーバ | 4000 | 12 |  | 直管蛍光灯 FL20S 【20W】 | 23 | 1 | 1 | 1 | 0 | 0 | 1 |  | 0 | 0 | 1 | 1 | 対象
1389 | 本館 | 4 | 病室 | 455(4) | ダウンライト | φ150 | 埋込 |  |  |  | 3000 | 12 | 横刺 | コンパクト形蛍光灯 FDL18EX 【18W】 | 21 | 1 | 1 | 1 | 0 | 0 | 1 |  | 0 | 0 | 1 | 1 | 対象
1390 | 本館 | 4 | 病室 | 453(4) | 下面開放 |  | 吊り下げ | 間接照明 |  |  | 5000 |  |  | 【LED済】 | 0 | 1 | 2 | 2 | 0 | 0 | 2 |  | 2 | 2 | 0 | 0 | 【LED済】
1391 | 本館 | 4 | 病室 | 453(4) | ベッド灯 |  | 壁付け |  |  |  | 3000 |  | アーム | 【器具LED済】 | 0 | 1 | 2 | 2 | 0 | 0 | 2 |  | 2 | 2 | 0 | 0 | 【LED済】
1392 | 本館 | 4 | 病室 | 453(4) | ベッド灯 |  | 壁付け |  |  |  | 3000 |  | アーム | 電球形蛍光灯 EFD15/12E (口金：E17) 【12W】 | 12 | 1 | 2 | 2 | 0 | 0 | 2 |  | 2 | 2 | 0 | 0 | 【対象外】 | 故障の都度、更新
1393 | 本館 | 4 | 病室4床 | 453(4) | ユニバーサルダウンライト | φ100 | 埋込 | 処置灯 | 調光 |  | 5000 |  |  | 【器具LED済】 | 0 | 1 | 4 | 4 | 0 | 0 | 4 |  | 4 | 4 | 0 | 0 | 【LED済】 | リニューアルプレート使用φ150→φ100
1394 | 本館 | 4 | 病室4床 | 453(4) | ライコン1個用 |  |  | 処置灯 | 調光 |  |  |  | 4個 | [5 empty] | 0 | 0 | [6 empty] | 【LED済】 | №1393用
1395 | 本館 | 4 | 病室 | 453(4) | トラフ形 |  | 天付け | 間接照明 |  | ルーバ | 4000 | 12 |  | 直管蛍光灯 FL20S 【20W】 | 23 | 1 | 1 | 1 | 0 | 0 | 1 |  | 0 | 0 | 1 | 1 | 対象
1396 | 本館 | 4 | 病室 | 453(4) | ダウンライト | φ150 | 埋込 |  |  |  | 3000 | 12 | 横刺 | コンパクト形蛍光灯 FDL18EX 【18W】 | 21 | 1 | 1 | 1 | 0 | 0 | 1 |  | 0 | 0 | 1 | 1 | 対象
1397 | 本館 | 4 | 病室 | 453(4) | 小型シーリング |  | 天付け |  |  |  | 3000 |  | E17 | 【管球LED済】 | 0 | 1 | 1 | 1 | 0 | 0 | 1 |  | 1 | 1 | 0 | 0 | 【LED済】
1398 | 本館 | 4 | 病室 | 453(4) | フットライト |  | 埋込 |  |  |  | 3000 |  | 壁埋込/E12 | 【管球LED済】 | 0 | 1 | 1 | 1 | 0 | 0 | 1 |  | 1 | 1 | 0 | 0 | 【LED済】
1399 | 本館 | 4 | 病室 | 452(4) | 下面開放 |  | 吊り下げ | 間接照明 |  |  | 5000 |  |  | 【LED済】 | 0 | 1 | 2 | 2 | 0 | 0 | 2 |  | 2 | 2 | 0 | 0 | 【LED済】
1400 | 本館 | 4 | 病室 | 452(4) | ベッド灯 |  | 壁付け |  |  |  | 3000 |  | アーム | 【器具LED済】 | 0 | 1 | 2 | 2 | 0 | 0 | 2 |  | 2 | 2 | 0 | 0 | 【LED済】
1401 | 本館 | 4 | 病室 | 452(4) | ベッド灯 |  | 壁付け |  |  |  | 3000 |  | アーム | 電球形蛍光灯 EFD15/12E (口金：E17) 【12W】 | 12 | 1 | 2 | 2 | 0 | 0 | 2 |  | 2 | 2 | 0 | 0 | 【対象外】 | 故障の都度、更新
1402 | 本館 | 4 | 病室4床 | 452(4) | ユニバーサルダウンライト | φ100 | 埋込 | 処置灯 | 調光 |  | 5000 |  |  | 【器具LED済】 | 0 | 1 | 4 | 4 | 0 | 0 | 4 |  | 4 | 4 | 0 | 0 | 【LED済】 | リニューアルプレート使用φ150→φ100
1403 | 本館 | 4 | 病室4床 | 452(4) | ライコン1個用 |  |  | 処置灯 | 調光 |  |  |  | 4個 | [5 empty] | 0 | 0 | [6 empty] | 【LED済】 | №1402用
1404 | 本館 | 4 | 病室 | 452(4) | トラフ形 |  | 天付け | 間接照明 |  | ルーバ | 4000 | 12 |  | 直管蛍光灯 FL20S 【20W】 | 23 | 1 | 1 | 1 | 0 | 0 | 1 |  | 0 | 0 | 1 | 1 | 対象
1405 | 本館 | 4 | 病室 | 452(4) | ダウンライト | φ150 | 埋込 |  |  |  | 3000 | 12 | 横刺 | コンパクト形蛍光灯 FDL18EX 【18W】 | 21 | 1 | 1 | 1 | 0 | 0 | 1 |  | 0 | 0 | 1 | 1 | 対象
1406 | 本館 | 4 | 病室 | 452(4) | 小型シーリング |  | 天付け |  |  |  | 3000 |  | E17 | 【管球LED済】 | 0 | 1 | 1 | 1 | 0 | 0 | 1 |  | 1 | 1 | 0 | 0 | 【LED済】
1407 | 本館 | 4 | 病室 | 452(4) | フットライト |  | 埋込 |  |  |  | 3000 |  | 壁埋込/E12 | 【管球LED済】 | 0 | 1 | 1 | 1 | 0 | 0 | 1 |  | 1 | 1 | 0 | 0 | 【LED済】
1408 | 本館 | 4 | 病室 | 451(4) | 下面開放 |  | 吊り下げ | 間接照明 |  |  | 5000 |  |  | 【LED済】 | 0 | 1 | 2 | 2 | 0 | 0 | 2 |  | 2 | 2 | 0 | 0 | 【LED済】
1409 | 本館 | 4 | 病室 | 451(4) | ベッド灯 |  | 壁付け |  |  |  | 3000 |  | アーム | 【器具LED済】 | 0 | 1 | 2 | 2 | 0 | 0 | 2 |  | 2 | 2 | 0 | 0 | 【LED済】
1410 | 本館 | 4 | 病室 | 451(4) | ベッド灯 |  | 壁付け |  |  |  | 3000 |  | アーム | 電球形蛍光灯 EFD15/12E (口金：E17) 【12W】 | 12 | 1 | 2 | 2 | 0 | 0 | 2 |  | 2 | 2 | 0 | 0 | 【対象外】 | 故障の都度、更新
1411 | 本館 | 4 | 病室4床 | 451(4) | ユニバーサルダウンライト | φ100 | 埋込 | 処置灯 | 調光 |  | 5000 |  |  | 【器具LED済】 | 0 | 1 | 4 | 4 | 0 | 0 | 4 |  | 4 | 4 | 0 | 0 | 【LED済】 | リニューアルプレート使用φ150→φ100
1412 | 本館 | 4 | 病室4床 | 451(4) | ライコン1個用 |  |  | 処置灯 | 調光 |  |  |  | 4個 | [5 empty] | 0 | 0 | [6 empty] | 【LED済】 | №1411用
1413 | 本館 | 4 | 病室 | 451(4) | トラフ形 |  | 天付け | 間接照明 |  | ルーバ | 4000 | 12 |  | 直管蛍光灯 FL20S 【20W】 | 23 | 1 | 1 | 1 | 0 | 0 | 1 |  | 0 | 0 | 1 | 1 | 対象
1414 | 本館 | 4 | 病室 | 451(4) | ダウンライト | φ150 | 埋込 |  |  |  | 3000 | 12 | 横刺 | コンパクト形蛍光灯 FDL18EX 【18W】 | 21 | 1 | 1 | 1 | 0 | 0 | 1 |  | 0 | 0 | 1 | 1 | 対象
1415 | 本館 | 4 | 病室 | 451(4) | 小型シーリング |  | 天付け |  |  |  | 3000 |  | E17 | 【管球LED済】 | 0 | 1 | 1 | 1 | 0 | 0 | 1 |  | 1 | 1 | 0 | 0 | 【LED済】
1416 | 本館 | 4 | 病室 | 451(4) | フットライト |  | 埋込 |  |  |  | 3000 |  | 壁埋込/E12 | 【管球LED済】 | 0 | 1 | 1 | 1 | 0 | 0 | 1 |  | 1 | 1 | 0 | 0 | 【LED済】
1417 | 本館 | 4 |  | 器材室 | 埋込形 | W300 | 埋込 |  |  |  | 4000 | 1 |  | 直管蛍光灯 FLR40S 【40W】 | 43 | 2 | 5 | 10 | 1 | 0 | 9 |  | 0 | 0 | 5 | 10 | 対象
1418 | 本館 | 4 |  | 器材室 | 埋込形 | W300 | 埋込 |  |  |  | 5000 |  |  | 【管球LED済】 | 0 | 2 | 1 | 2 | 0 | 0 | 2 |  | 1 | 2 | 0 | 0 | 【LED済】
1419 | 本館 | 4 |  | デイルーム | スクエア | □600 | 埋込 |  |  | 乳白カバー | 5000 | 12 |  | コンパクト形蛍光灯 FPL55EX 【55W】 | 58 | 4 | 2 | 8 | 0 | 0 | 8 |  | 0 | 0 | 2 | 8 | 対象
1420 | 本館 | 4 |  | デイルーム | トラフ形 |  | 天付け | 間接照明 |  | ルーバ | 4000 | 12 |  | 直管蛍光灯 FL20S 【20W】 | 23 | 1 | 2 | 2 | 0 | 0 | 2 |  | 0 | 0 | 2 | 2 | 対象
1421 | 本館 | 4 |  | デイルーム | ダウンライト | □175 | 埋込 |  |  | 乳白カバー | 3000 | 12 |  | コンパクト形蛍光灯 FML27EX 【27W】 | 30 | 1 | 8 | 8 | 0 | 0 | 8 |  | 0 | 0 | 8 | 8 | 対象
1422 | 本館 | 4 |  | パントリー | 埋込形 | W300 | 埋込 |  |  |  | 4000 | 4 |  | 直管蛍光灯 FLR40S 【40W】 | 43 | 2 | 1 | 2 | 0 | 0 | 2 |  | 0 | 0 | 1 | 2 | 対象
1423 | 本館 | 4 |  | デイコーナー | スクエア | □600 | 埋込 |  |  | 乳白カバー | 5000 | 12 |  | コンパクト形蛍光灯 FPL55EX 【55W】 | 58 | 4 | 4 | 16 | 0 | 0 | 16 |  | 0 | 0 | 4 | 16 | 対象
1424 | 本館 | 4 |  | 脱衣室 | 埋込形 | W300 | 埋込 |  |  |  | 5000 |  | 40w | 【管球LED済】 | 0 | 2 | 1 | 2 | 1 | 0 | 1 |  | 1 | 2 | 0 | 0 | 【LED済】
1425 | 本館 | 4 |  | 脱衣室 | トラフ形 |  | 天付け | 間接照明 |  | ルーバ | 4000 | 9 | 40w | 直管蛍光灯 FL20S 【20W】 | 23 | 1 | 1 | 1 | 0 | 0 | 1 |  | 0 | 0 | 1 | 1 | 対象
1426 | 本館 | 4 |  | 浴室 | 小型シーリング |  | 天付け |  |  | 防水カバー | 3000 |  | E17 | 【管球LED済】 | 0 | 1 | 4 | 4 | 0 | 0 | 4 |  | 4 | 4 | 0 | 0 | 【LED済】
1427 | 本館 | 4 |  | 洗濯室 | 逆富士形 | W220 | 天付け |  |  |  | 4000 | 12 |  | 直管蛍光灯 FLR40S 【40W】 | 43 | 2 | 1 | 2 | 0 | 0 | 2 |  | 0 | 0 | 1 | 2 | 対象
1428 | 本館 | 4 |  | 洗濯室 | 逆富士形 | W220 | 天付け |  |  |  | 4000 | 12 |  | 直管蛍光灯 FL20S 【20W】 | 23 | 2 | 1 | 2 | 0 | 0 | 2 |  | 0 | 0 | 1 | 2 | 対象
1429 | 本館 | 4 |  | 車椅子WC | 埋込形 | W300 | 埋込 |  |  |  | 4000 | 4 |  | 直管蛍光灯 FL20S 【20W】 | 23 | 2 | 1 | 2 | 0 | 0 | 2 |  | 0 | 0 | 1 | 2 | 対象
1430 | 本館 | 4 |  | 汚物処理室 | 埋込形 | W300 | 埋込 |  |  |  | 4000 | 4 |  | 直管蛍光灯 FL20S 【20W】 | 23 | 2 | 2 | 4 | 0 | 0 | 4 |  | 0 | 0 | 2 | 4 | 対象
1431 | 本館 | 4 |  | SK | 逆富士形 | W220 | 天付け |  |  |  | 4000 | 1 |  | 直管蛍光灯 FL20S 【20W】 | 23 | 2 | 1 | 2 | 0 | 0 | 2 |  | 0 | 0 | 1 | 2 | 対象
1432 | 本館 | 4 |  | ナースステーション | 埋込形 | W220 | 埋込 |  |  | アルミルーバ | 5000 |  |  | 【LED済】 | 0 | 2 | 15 | 30 | 0 | 0 | 30 |  | 15 | 30 | 0 | 0 | 【LED済】
1433 | 本館 | 4 |  | ナースステーション | 埋込形 | W220 | 埋込 |  |  | アルミルーバ | 5000 | 24 |  | 直管蛍光灯 FHF16EX 高出力形 【23W】 | 27 | 2 | 2 | 4 | 0 | 0 | 4 |  | 0 | 0 | 2 | 4 | 対象
1434 | 本館 | 4 |  | ナースステーション | 埋込形 | W300 | 埋込 |  |  |  | 4000 | 24 |  | 直管蛍光灯 FLR40S 【40W】 | 43 | 2 | 2 | 4 | 0 | 0 | 4 |  | 0 | 0 | 2 | 4 | 対象
1435 | 本館 | 4 |  | ナースステーション | トラフ形 |  | 天付け |  |  | ルーバ | 4000 | 24 |  | 直管蛍光灯 FLR40S 【40W】 | 43 | 1 | 10 | 10 | 0 | 0 | 10 |  | 0 | 0 | 10 | 10 | 対象
1436 | 本館 | 4 |  | カンファレンス室 | 埋込形 | W300 | 埋込 |  |  |  | 4000 | 24 |  | 直管蛍光灯 FLR40S 【40W】 | 43 | 2 | 2 | 4 | 0 | 0 | 4 |  | 0 | 0 | 2 | 4 | 対象
1437 | 本館 | 4 |  | 準備室 | 埋込形 | W220 | 埋込 |  |  |  | 5000 | 12 |  | 直管蛍光灯 FHF32EX 高出力形 【45W】 | 48 | 2 | 4 | 8 | 3 | 0 | 5 |  | 0 | 0 | 4 | 8 | 対象
1438 | 本館 | 4 |  | 準備室 | 埋込形 | W220 | 埋込 |  |  | アルミルーバ | 5000 | 12 |  | 直管蛍光灯 FHF16EX 高出力形 【23W】 | 27 | 2 | 2 | 4 | 3 | 0 | 1 |  | 0 | 0 | 2 | 4 | 対象
1439 | 本館 | 4 |  | スタッフWC | ダウンライト | φ150 | 埋込 |  |  |  | 5000 | 4 |  | コンパクト形蛍光灯 FDL18EX 【18W】 | 21 | 1 | 1 | 1 | 0 | 0 | 1 |  | 0 | 0 | 1 | 1 | 対象
1440 | 本館 | 4 |  | スタッフWC | ダウンライト | φ150 | 埋込 |  |  |  | 5000 | 4 |  | コンパクト形蛍光灯 FDL18EX 【18W】 | 21 | 1 | 1 | 1 | 0 | 0 | 1 |  | 0 | 0 | 1 | 1 | 対象
1441 | 本館 | 4 |  | ナースステーション | 埋込形 | W220 | 埋込 |  |  | アルミルーバ | 5000 |  |  | 【LED済】 | 0 | 2 | 15 | 30 | 0 | 0 | 30 |  | 15 | 30 | 0 | 0 | 【LED済】
1442 | 本館 | 4 |  | ナースステーション | 埋込形 | W220 | 埋込 |  |  | アルミルーバ | 5000 | 24 |  | 直管蛍光灯 FHF16EX 高出力形 【23W】 | 27 | 2 | 2 | 4 | 0 | 0 | 4 |  | 0 | 0 | 2 | 4 | 対象
1443 | 本館 | 4 |  | ナースステーション | 埋込形 | W300 | 埋込 |  |  |  | 4000 | 24 |  | 直管蛍光灯 FLR40S 【40W】 | 43 | 2 | 1 | 2 | 0 | 0 | 2 |  | 0 | 0 | 1 | 2 | 対象
1444 | 本館 | 4 |  | ナースステーション | トラフ形 |  | 天付け |  |  | ルーバ | 4000 | 24 |  | 直管蛍光灯 FLR40S 【40W】 | 43 | 1 | 10 | 10 | 0 | 0 | 10 |  | 0 | 0 | 10 | 10 | 対象
1445 | 本館 | 4 |  | ナースステーション | 埋込形 | W300 | 埋込 |  |  |  | 5000 |  |  | 【管球LED済】 | 0 | 2 | 1 | 2 | 0 | 0 | 2 |  | 1 | 2 | 0 | 0 | 【LED済】
1446 | 本館 | 4 |  | カンファレンス室 | 埋込形 | W300 | 埋込 |  |  |  | 4000 | 24 |  | 直管蛍光灯 FLR40S 【40W】 | 43 | 2 | 2 | 4 | 0 | 0 | 4 |  | 0 | 0 | 2 | 4 | 対象
1447 | 本館 | 4 |  | EVホール2 | 埋込形 |  | 埋込 |  |  | カバー | 4000 | 24 |  | 直管蛍光灯 FLR40S 【40W】 | 43 | 4 | 4 | 16 | 0 | 0 | 16 |  | 0 | 0 | 4 | 16 | 対象
1448 | 本館 | 4 |  | EVホール2 | ダウンライト | φ150 | 埋込 |  |  |  | 5000 | 24 |  | コンパクト形蛍光灯 FDL18EX 【18W】 | 21 | 1 | 6 | 6 | 0 | 0 | 6 |  | 0 | 0 | 6 | 6 | 対象
1449 | 本館 | 4 |  | 汚物処理室 | 埋込形 | W300 | 埋込 |  |  |  | 4000 | 4 |  | 直管蛍光灯 FL20S 【20W】 | 23 | 2 | 2 | 4 | 0 | 0 | 4 |  | 0 | 0 | 2 | 4 | 対象
1450 | 本館 | 4 |  | 車椅子WC | 埋込形 | W300 | 埋込 |  |  |  | 4000 | 4 |  | 直管蛍光灯 FL20S 【20W】 | 23 | 2 | 1 | 2 | 0 | 0 | 2 |  | 0 | 0 | 1 | 2 | 対象
1451 | 本館 | 4 |  | 洗濯室 | 逆富士形 | W220 | 天付け |  |  |  | 4000 | 12 |  | 直管蛍光灯 FLR40S 【40W】 | 43 | 2 | 1 | 2 | 0 | 0 | 2 |  | 0 | 0 | 1 | 2 | 対象
1452 | 本館 | 4 |  | 洗濯室 | 逆富士形 | W220 | 天付け |  |  |  | 4000 | 12 |  | 直管蛍光灯 FL20S 【20W】 | 23 | 2 | 1 | 2 | 0 | 0 | 2 |  | 0 | 0 | 1 | 2 | 対象
1453 | 本館 | 4 |  | 脱衣室 | 埋込形 | W300 | 埋込 |  |  |  | 4000 | 9 | 40w | 直管蛍光灯 FLR40S 【40W】 | 43 | 2 | 1 | 2 | 0 | 0 | 2 |  | 0 | 0 | 1 | 2 | 対象
1454 | 本館 | 4 |  | 脱衣室 | トラフ形 |  | 天付け | 間接照明 |  | ルーバ | 4000 | 9 | 40w | 直管蛍光灯 FL20S 【20W】 | 23 | 1 | 1 | 1 | 0 | 0 | 1 |  | 0 | 0 | 1 | 1 | 対象
1455 | 本館 | 4 |  | 浴室 | 小型シーリング |  | 天付け |  |  | 防水カバー | 3000 |  | E17 | 【管球LED済】 | 0 | 1 | 4 | 4 | 0 | 0 | 4 |  | 4 | 4 | 0 | 0 | 【LED済】
1456 | 本館 | 4 |  | SK | 逆富士形 | W220 | 天付け |  |  |  | 4000 | 1 |  | 直管蛍光灯 FL20S 【20W】 | 23 | 2 | 1 | 2 | 0 | 0 | 2 |  | 0 | 0 | 1 | 2 | 対象
1457 | 本館 | 4 |  | デイコーナー | スクエア | □600 | 埋込 |  |  | 乳白カバー | 5000 | 12 |  | コンパクト形蛍光灯 FPL55EX 【55W】 | 58 | 4 | 4 | 16 | 0 | 0 | 16 |  | 0 | 0 | 4 | 16 | 対象
1458 | 本館 | 4 |  | 廊下 | ダウンライト | □175 | 埋込 |  |  | 乳白カバー | 3000 | 12 | ◻︎175 | コンパクト形蛍光灯 FML27EX 【27W】 | 30 | 1 | 36 | 36 | 0 | 0 | 36 |  | 0 | 0 | 36 | 36 | 対象
1459 | 本館 | 4 |  | 廊下 | ダウンライト | □175 | 埋込 |  |  | 乳白カバー | 3000 | 12 | ◻︎175 | コンパクト形蛍光灯 FML27EX 【27W】 | 30 | 1 | 20 | 20 | 0 | 0 | 20 |  | 0 | 0 | 20 | 20 | 対象
1460 | 本館 | 4 |  | 廊下 | ダウンライト | φ150 | 埋込 |  |  |  | 3000 | 12 |  | コンパクト形蛍光灯 FDL18EX 【18W】 | 21 | 1 | 3 | 3 | 0 | 0 | 3 |  | 0 | 0 | 3 | 3 | 対象
1461 | 本館 | 4 |  | 廊下 | ダウンライト | □175 | 埋込 |  |  | 乳白カバー | 3000 | 12 | ◻︎175 | コンパクト形蛍光灯 FML27EX 【27W】 | 30 | 1 | 40 | 40 | 0 | 0 | 40 |  | 0 | 0 | 40 | 40 | 対象
1462 | 本館 | 4 |  | 廊下 | ダウンライト | □175 | 埋込 |  |  | 乳白カバー | 3000 | 12 | ◻︎175 | コンパクト形蛍光灯 FML27EX 【27W】 | 30 | 1 | 20 | 20 | 0 | 0 | 20 |  | 0 | 0 | 20 | 20 | 対象
1463 | 本館 | 4 |  | 廊下 | ダウンライト | φ150 | 埋込 |  |  |  | 3000 | 12 |  | コンパクト形蛍光灯 FDL18EX 【18W】 | 21 | 1 | 3 | 3 | 0 | 0 | 3 |  | 0 | 0 | 3 | 3 | 対象
1464 | 本館 | 4 |  | 廊下 | ダウンライト | □175 | 埋込 |  |  | 乳白カバー | 3000 | 12 | ◻︎175 | コンパクト形蛍光灯 FML27EX 【27W】 | 30 | 1 | 36 | 36 | 0 | 0 | 36 |  | 0 | 0 | 36 | 36 | 対象
1465 | 本館 | 4 |  | 廊下 | ダウンライト | □175 | 埋込 |  |  | 乳白カバー | 3000 | 12 | ◻︎175 | コンパクト形蛍光灯 FML27EX 【27W】 | 30 | 1 | 68 | 68 | 0 | 0 | 68 |  | 0 | 0 | 68 | 68 | 対象
1466 | 本館 | 4 |  | EVホール1 | トラフ形 |  |  | 間接照明 |  |  | 4000 | 24 |  | 直管蛍光灯 FLR40S 【40W】 | 43 | 1 | 10 | 10 | 0 | 0 | 10 |  | 0 | 0 | 10 | 10 | 対象
1467 | 本館 | 4 |  | EVホール1 | ダウンライト | φ150 | 埋込 |  |  |  | 5000 | 24 |  | コンパクト形蛍光灯 FDL18EX 【18W】 | 21 | 1 | 7 | 7 | 1 | 0 | 6 |  | 0 | 0 | 7 | 7 | 対象
1468 | 本館 | 4 |  | EVホール1 | トラフ形 |  | 壁付け | 間接照明 |  | 乳白カバー | 4000 | 24 |  | 直管蛍光灯 FLR40S 【40W】 | 43 | 1 | 4 | 4 | 0 | 0 | 4 |  | 0 | 0 | 4 | 4 | 対象
1469 | 本館 | 4 |  | EVホール3 | 埋込形 | W300 | 埋込 |  |  |  | 5000 |  |  | 【管球LED済】 | 0 | 2 | 1 | 2 | 0 | 0 | 2 |  | 1 | 2 | 0 | 0 | 【LED済】
1470 | 本館 | 4 |  | 附室 | ダウンライト | φ150 | 埋込 |  |  |  | 5000 | 1 | 横刺 | コンパクト形蛍光灯 FDL18EX 【18W】 | 21 | 1 | 1 | 1 | 0 | 0 | 1 |  | 0 | 0 | 1 | 1 | 対象
1471 | 本館 | 4 |  | スプリンクラー設備機械室 | トラフ形 |  | 壁付け |  | 片反射笠 |  | 4000 | 1 |  | 直管蛍光灯 FLR40S 【40W】 | 43 | 1 | 4 | 4 | 0 | 0 | 4 |  | 0 | 0 | 4 | 4 | 対象
1472 | 本館 | 4 |  | PS | トラフ形 |  | 壁付け |  | 片反射笠 |  | 4000 | 1 |  | 直管蛍光灯 FLR40S 【40W】 | 43 | 1 | 2 | 2 | 0 | 0 | 2 |  | 0 | 0 | 2 | 2 | 対象
1473 | 本館 | 4 |  | EPS | トラフ形 |  | 壁付け |  | 片反射笠 |  | 4000 | 1 |  | 直管蛍光灯 FL20S 【20W】 | 23 | 1 | 2 | 2 | 0 | 0 | 2 |  | 0 | 0 | 2 | 2 | 対象
1474 | 本館 | 4 |  | 空調機械室 | トラフ形 |  | 壁付け |  | 片反射笠 |  | 4000 | 1 |  | 直管蛍光灯 FLR40S 【40W】 | 43 | 1 | 2 | 2 | 0 | 0 | 2 |  | 0 | 0 | 2 | 2 | 対象
1475 | 本館 | 4 |  | PS | トラフ形 |  | 壁付け |  | 片反射笠 |  | 4000 | 1 |  | 直管蛍光灯 FLR40S 【40W】 | 43 | 1 | 1 | 1 | 0 | 0 | 1 |  | 0 | 0 | 1 | 1 | 対象
1476 | 本館 | 4 |  | 空調機械室 | トラフ形 |  | 壁付け |  | 片反射笠 |  | 4000 | 1 |  | 直管蛍光灯 FLR40S 【40W】 | 43 | 1 | 2 | 2 | 0 | 0 | 2 |  | 0 | 0 | 2 | 2 | 対象
1477 | 本館 | 4 |  | EPS | トラフ形 |  | 壁付け |  | 片反射笠 |  | 4000 | 1 |  | 直管蛍光灯 FL20S 【20W】 | 23 | 1 | 2 | 2 | 0 | 0 | 2 |  | 0 | 0 | 2 | 2 | 対象
1478 | 本館 | 4 |  | PS | トラフ形 |  | 壁付け |  | 片反射笠 |  | 4000 | 1 |  | 直管蛍光灯 FLR40S 【40W】 | 43 | 1 | 1 | 1 | 0 | 0 | 1 |  | 0 | 0 | 1 | 1 | 対象
1479 | 本館 | 4 |  | PS | トラフ形 |  | 壁付け |  | 片反射笠 |  | 4000 | 1 |  | 直管蛍光灯 FLR40S 【40W】 | 43 | 1 | 2 | 2 | 0 | 0 | 2 |  | 0 | 0 | 2 | 2 | 対象
1480 | 本館 | 4 |  | EPS | トラフ形 |  | 壁付け |  | 片反射笠 |  | 4000 | 1 |  | 直管蛍光灯 FLR40S 【40W】 | 43 | 1 | 1 | 1 | 0 | 0 | 1 |  | 0 | 0 | 1 | 1 | 対象
1481 | 本館 | 3 | 病室 | 301(4) | 下面開放 |  | 吊り下げ | 間接照明 |  |  | 5000 |  |  | 【LED済】 | 0 | 1 | 2 | 2 | 0 | 0 | 2 |  | 2 | 2 | 0 | 0 | 【LED済】
1482 | 本館 | 3 | 病室 | 301(4) | ベッド灯 |  | 壁付け |  |  |  | 3000 |  | アーム | 電球形蛍光灯 EFD15/12E (口金：E17) 【12W】 | 12 | 1 | 4 | 4 | 0 | 0 | 4 |  | 4 | 4 | 0 | 0 | 【対象外】 | 故障の都度、更新
1483 | 本館 | 3 | 病室4床 | 301(4) | ユニバーサルダウンライト | φ100 | 埋込 | 処置灯 | 調光 |  | 5000 |  |  | 【器具LED済】 | 0 | 1 | 4 | 4 | 0 | 0 | 4 |  | 4 | 4 | 0 | 0 | 【LED済】 | リニューアルプレート使用φ150→φ100
1484 | 本館 | 3 | 病室4床 | 301(4) | ライコン1個用 |  |  | 処置灯 | 調光 |  |  |  | 4個 | [5 empty] | 0 | 0 | [6 empty] | 【LED済】 | №1483用
1485 | 本館 | 3 | 病室 | 301(4) | トラフ形 |  | 天付け | 間接照明 |  | ルーバ | 4000 | 12 |  | 直管蛍光灯 FL20S 【20W】 | 23 | 1 | 1 | 1 | 0 | 0 | 1 |  | 0 | 0 | 1 | 1 | 対象
1486 | 本館 | 3 | 病室 | 301(4) | ダウンライト | φ150 | 埋込 |  |  |  | 3000 | 12 | 横刺 | コンパクト形蛍光灯 FDL18EX 【18W】 | 21 | 1 | 1 | 1 | 0 | 0 | 1 |  | 0 | 0 | 1 | 1 | 対象
1487 | 本館 | 3 | 病室 | 301(4) | 小型シーリング |  | 天付け |  |  |  | 3000 |  | E17 | 【管球LED済】 | 0 | 1 | 1 | 1 | 0 | 0 | 1 |  | 1 | 1 | 0 | 0 | 【LED済】
1488 | 本館 | 3 | 病室 | 301(4) | フットライト |  | 埋込 |  |  |  | 3000 |  | 壁埋込/E12 | 【管球LED済】 | 0 | 1 | 1 | 1 | 0 | 0 | 1 |  | 1 | 1 | 0 | 0 | 【LED済】
1489 | 本館 | 3 | 病室 | 302(4) | 下面開放 |  | 吊り下げ | 間接照明 |  |  | 5000 |  |  | 【LED済】 | 0 | 1 | 2 | 2 | 0 | 0 | 2 |  | 2 | 2 | 0 | 0 | 【LED済】
1490 | 本館 | 3 | 病室 | 302(4) | ベッド灯 |  | 壁付け |  |  |  | 3000 |  | アーム | 電球形蛍光灯 EFD15/12E (口金：E17) 【12W】 | 12 | 1 | 4 | 4 | 0 | 0 | 4 |  | 4 | 4 | 0 | 0 | 【対象外】 | 故障の都度、更新
1491 | 本館 | 3 | 病室4床 | 302(4) | ユニバーサルダウンライト | φ100 | 埋込 | 処置灯 | 調光 |  | 5000 |  |  | 【器具LED済】 | 0 | 1 | 4 | 4 | 0 | 0 | 4 |  | 4 | 4 | 0 | 0 | 【LED済】 | リニューアルプレート使用φ150→φ100
1492 | 本館 | 3 | 病室4床 | 302(4) | ライコン1個用 |  |  | 処置灯 | 調光 |  |  |  | 4個 | [5 empty] | 0 | 0 | [6 empty] | 【LED済】 | №1491用
1493 | 本館 | 3 | 病室 | 302(4) | トラフ形 |  | 天付け | 間接照明 |  | ルーバ | 4000 | 12 |  | 直管蛍光灯 FL20S 【20W】 | 23 | 1 | 1 | 1 | 0 | 0 | 1 |  | 0 | 0 | 1 | 1 | 対象
1494 | 本館 | 3 | 病室 | 302(4) | ダウンライト | φ150 | 埋込 |  |  |  | 3000 | 12 | 横刺 | コンパクト形蛍光灯 FDL18EX 【18W】 | 21 | 1 | 1 | 1 | 0 | 0 | 1 |  | 0 | 0 | 1 | 1 | 対象
1495 | 本館 | 3 | 病室 | 302(4) | フットライト |  | 埋込 |  |  |  | 3000 |  | 壁埋込/E12 | 【管球LED済】 | 0 | 1 | 1 | 1 | 0 | 0 | 1 |  | 1 | 1 | 0 | 0 | 【LED済】
1496 | 本館 | 3 | 病室 | 302(4) | ダウンライト | φ150 | 埋込 |  |  |  | 5000 | 12 | 横刺 | コンパクト形蛍光灯 FDL18EX 【18W】 | 21 | 1 | 1 | 1 | 0 | 0 | 1 |  | 0 | 0 | 1 | 1 | 対象
1497 | 本館 | 3 | 病室 | 303(4) | 下面開放 |  | 吊り下げ | 間接照明 |  |  | 5000 |  |  | コンパクト形蛍光灯 FPR96EX 【96W】 | 100 | 2 | 1 | 2 | 0 | 0 | 2 |  | 1 | 2 | 0 | 0 | 【LED済】
1498 | 本館 | 3 | 病室 | 303(4) | ベッド灯 |  | 壁付け |  |  |  | 3000 |  | アーム | 【器具LED済】 | 0 | 1 | 1 | 1 | 0 | 0 | 1 |  | 1 | 1 | 0 | 0 | 【LED済】
1499 | 本館 | 3 | 病室 | 303(4) | ベッド灯 |  | 壁付け |  |  |  | 3000 |  | アーム | 電球形蛍光灯 EFD15/12E (口金：E17) 【12W】 | 12 | 1 | 3 | 3 | 0 | 0 | 3 |  | 3 | 3 | 0 | 0 | 【対象外】 | 故障の都度、更新
1500 | 本館 | 3 | 病室4床 | 303(4) | ユニバーサルダウンライト | φ150 | 埋込 | 処置灯 | 調光 |  | 3000 |  |  | ハロゲンランプ（棒状） JD110V85W (口金：E11) 【85W】 | 85 | 1 | 4 | 4 | 0 | 0 | 4 |  | 4 | 4 | 0 | 0 | 【LED済】
1501 | 本館 | 3 | 病室4床 | 303(4) | ライコン1個用 |  |  | 処置灯 | 調光 |  |  |  | 4個 | [5 empty] | 0 | 0 | [6 empty] | 【LED済】 | №1500用
1502 | 本館 | 3 | 病室 | 303(4) | トラフ形 |  | 天付け | 間接照明 |  | ルーバ | 4000 | 12 |  | 直管蛍光灯 FL20S 【20W】 | 23 | 1 | 1 | 1 | 0 | 0 | 1 |  | 0 | 0 | 1 | 1 | 対象
1503 | 本館 | 3 | 病室 | 303(4) | ダウンライト | φ150 | 埋込 |  |  |  | 3000 | 12 | 横刺 | コンパクト形蛍光灯 FDL18EX 【18W】 | 21 | 1 | 1 | 1 | 0 | 0 | 1 |  | 0 | 0 | 1 | 1 | 対象
1504 | 本館 | 3 | 病室 | 303(4) | 小型シーリング |  | 天付け |  |  |  | 3000 |  | E17 | 【管球LED済】 | 0 | 1 | 1 | 1 | 0 | 0 | 1 |  | 1 | 1 | 0 | 0 | 【LED済】
1505 | 本館 | 3 | 病室 | 303(4) | フットライト |  | 埋込 |  |  |  | 3000 |  | 壁埋込/E12 | 【管球LED済】 | 0 | 1 | 1 | 1 | 0 | 0 | 1 |  | 1 | 1 | 0 | 0 | 【LED済】
1506 | 本館 | 3 | 病室 | 305(4) | 下面開放 |  | 吊り下げ | 間接照明 |  |  | 5000 |  |  | コンパクト形蛍光灯 FPR96EX 【96W】 | 100 | 2 | 1 | 2 | 0 | 0 | 2 |  | 1 | 2 | 0 | 0 | 【LED済】
1507 | 本館 | 3 | 病室 | 305(4) | ベッド灯 |  | 壁付け |  |  |  | 3000 |  | アーム | 電球形蛍光灯 EFD15/12E (口金：E17) 【12W】 | 12 | 1 | 4 | 4 | 0 | 0 | 4 |  | 4 | 4 | 0 | 0 | 【対象外】 | 故障の都度、更新
1508 | 本館 | 3 | 病室4床 | 305(4) | ユニバーサルダウンライト | φ150 | 埋込 | 処置灯 | 調光 |  | 5000 |  |  | ハロゲンランプ（棒状） JD110V85W (口金：E11) 【85W】 | 85 | 1 | 4 | 4 | 0 | 0 | 4 |  | 4 | 4 | 0 | 0 | 【LED済】
1509 | 本館 | 3 | 病室4床 | 305(4) | ライコン1個用 |  |  | 処置灯 | 調光 |  |  |  | 4個 | [5 empty] | 0 | 0 | [6 empty] | 【LED済】 | №1508用
1510 | 本館 | 3 | 病室 | 305(4) | トラフ形 |  | 天付け | 間接照明 |  | ルーバ | 4000 | 12 |  | 直管蛍光灯 FL20S 【20W】 | 23 | 1 | 1 | 1 | 0 | 0 | 1 |  | 0 | 0 | 1 | 1 | 対象
1511 | 本館 | 3 | 病室 | 305(4) | フットライト |  | 埋込 |  |  |  | 3000 |  | 壁埋込/E12 | 【管球LED済】 | 0 | 1 | 1 | 1 | 0 | 0 | 1 |  | 1 | 1 | 0 | 0 | 【LED済】
1512 | 本館 | 3 | 病室 | 305(4) | ダウンライト | φ150 | 埋込 |  |  |  | 5000 | 12 | 横刺 | コンパクト形蛍光灯 FDL18EX 【18W】 | 21 | 1 | 1 | 1 | 0 | 0 | 1 |  | 0 | 0 | 1 | 1 | 対象
1513 | 本館 | 3 | 病室 | 306(4) | 下面開放 |  | 吊り下げ | 間接照明 |  |  | 5000 |  |  | コンパクト形蛍光灯 FPR96EX 【96W】 | 100 | 2 | 1 | 2 | 0 | 0 | 2 |  | 1 | 2 | 0 | 0 | 【LED済】
1514 | 本館 | 3 | 病室 | 306(4) | ベッド灯 |  | 壁付け |  |  |  | 3000 |  | アーム | 電球形蛍光灯 EFD15/12E (口金：E17) 【12W】 | 12 | 1 | 4 | 4 | 0 | 0 | 4 |  | 4 | 4 | 0 | 0 | 【対象外】 | 故障の都度、更新
1515 | 本館 | 3 | 病室4床 | 306(4) | ユニバーサルダウンライト | φ150 | 埋込 | 処置灯 | 調光 |  | 3000 |  |  | ハロゲンランプ（棒状） JD110V85W (口金：E11) 【85W】 | 85 | 1 | 4 | 4 | 0 | 0 | 4 |  | 4 | 4 | 0 | 0 | 【LED済】
1516 | 本館 | 3 | 病室4床 | 306(4) | ライコン1個用 |  |  | 処置灯 | 調光 |  |  |  | 4個 | [5 empty] | 0 | 0 | [6 empty] | 【LED済】 | №1515用
1517 | 本館 | 3 | 病室 | 306(4) | トラフ形 |  | 天付け | 間接照明 |  | ルーバ | 4000 | 12 |  | 直管蛍光灯 FL20S 【20W】 | 23 | 1 | 1 | 1 | 0 | 0 | 1 |  | 0 | 0 | 1 | 1 | 対象
1518 | 本館 | 3 | 病室 | 306(4) | ダウンライト | φ150 | 埋込 |  |  |  | 5000 | 12 | 横刺 | コンパクト形蛍光灯 FDL18EX 【18W】 | 21 | 1 | 1 | 1 | 0 | 0 | 1 |  | 0 | 0 | 1 | 1 | 対象
1519 | 本館 | 3 | 病室 | 306(4) | 小型シーリング |  | 天付け |  |  |  | 3000 |  | E17 | 【管球LED済】 | 0 | 1 | 1 | 1 | 0 | 0 | 1 |  | 1 | 1 | 0 | 0 | 【LED済】
1520 | 本館 | 3 | 病室 | 306(4) | フットライト |  | 埋込 |  |  |  | 3000 |  | 壁埋込/E12 | 【管球LED済】 | 0 | 1 | 1 | 1 | 0 | 0 | 1 |  | 1 | 1 | 0 | 0 | 【LED済】
1521 | 本館 | 3 | 病室 | 307(4) | 下面開放 |  | 吊り下げ | 間接照明 |  |  | 5000 |  |  | コンパクト形蛍光灯 FPR96EX 【96W】 | 100 | 2 | 1 | 2 | 0 | 0 | 2 |  | 1 | 2 | 0 | 0 | 【LED済】
1522 | 本館 | 3 | 病室 | 307(4) | ベッド灯 |  | 壁付け |  |  |  | 3000 |  | アーム | 電球形蛍光灯 EFD15/12E (口金：E17) 【12W】 | 12 | 1 | 4 | 4 | 0 | 0 | 4 |  | 4 | 4 | 0 | 0 | 【対象外】 | 故障の都度、更新
1523 | 本館 | 3 | 病室4床 | 307(4) | ユニバーサルダウンライト | φ150 | 埋込 | 処置灯 | 調光 |  | 3000 |  |  | ハロゲンランプ（棒状） JD110V85W (口金：E11) 【85W】 | 85 | 1 | 4 | 4 | 0 | 0 | 4 |  | 4 | 4 | 0 | 0 | 【LED済】
1524 | 本館 | 3 | 病室4床 | 307(4) | ライコン1個用 |  |  | 処置灯 | 調光 |  |  |  | 4個 | [5 empty] | 0 | 0 | [6 empty] | 【LED済】 | №1523用
1525 | 本館 | 3 | 病室 | 307(4) | トラフ形 |  | 天付け | 間接照明 |  | ルーバ | 4000 | 12 |  | 直管蛍光灯 FL20S 【20W】 | 23 | 1 | 1 | 1 | 0 | 0 | 1 |  | 0 | 0 | 1 | 1 | 対象
1526 | 本館 | 3 | 病室 | 307(4) | ダウンライト | φ150 | 埋込 |  |  |  | 3000 | 12 | 横刺 | コンパクト形蛍光灯 FDL18EX 【18W】 | 21 | 1 | 1 | 1 | 0 | 0 | 1 |  | 0 | 0 | 1 | 1 | 対象
1527 | 本館 | 3 | 病室 | 307(4) | 小型シーリング |  | 天付け |  |  |  | 3000 |  | E17 | 【管球LED済】 | 0 | 1 | 1 | 1 | 0 | 0 | 1 |  | 1 | 1 | 0 | 0 | 【LED済】
1528 | 本館 | 3 | 病室 | 307(4) | フットライト |  | 埋込 |  |  |  | 3000 |  | 壁埋込/E12 | 【管球LED済】 | 0 | 1 | 1 | 1 | 0 | 0 | 1 |  | 1 | 1 | 0 | 0 | 【LED済】
1529 | 本館 | 3 | 病室 | 308(4) | 下面開放 |  | 吊り下げ | 間接照明 |  |  | 5000 |  |  | コンパクト形蛍光灯 FPR96EX 【96W】 | 100 | 2 | 1 | 2 | 0 | 0 | 2 |  | 1 | 2 | 0 | 0 | 【LED済】
1530 | 本館 | 3 | 病室 | 308(4) | ベッド灯 |  | 壁付け |  |  |  | 3000 |  | アーム | 電球形蛍光灯 EFD15/12E (口金：E17) 【12W】 | 12 | 1 | 4 | 4 | 0 | 0 | 4 |  | 4 | 4 | 0 | 0 | 【対象外】 | 故障の都度、更新
1531 | 本館 | 3 | 病室4床 | 308(4) | ユニバーサルダウンライト | φ150 | 埋込 | 処置灯 | 調光 |  | 3000 |  |  | ハロゲンランプ（棒状） JD110V85W (口金：E11) 【85W】 | 85 | 1 | 4 | 4 | 0 | 0 | 4 |  | 4 | 4 | 0 | 0 | 【LED済】
1532 | 本館 | 3 | 病室4床 | 308(4) | ライコン1個用 |  |  | 処置灯 | 調光 |  |  |  | 4個 | [5 empty] | 0 | 0 | [6 empty] | 【LED済】 | №1531用
1533 | 本館 | 3 | 病室 | 308(4) | トラフ形 |  | 天付け | 間接照明 |  | ルーバ | 4000 | 12 |  | 直管蛍光灯 FL20S 【20W】 | 23 | 1 | 1 | 1 | 0 | 0 | 1 |  | 0 | 0 | 1 | 1 | 対象
1534 | 本館 | 3 | 病室 | 308(4) | ダウンライト | φ150 | 埋込 |  |  |  | 3000 | 12 | 横刺 | コンパクト形蛍光灯 FDL18EX 【18W】 | 21 | 1 | 1 | 1 | 0 | 0 | 1 |  | 0 | 0 | 1 | 1 | 対象
1535 | 本館 | 3 | 病室 | 308(4) | 小型シーリング |  | 天付け |  |  |  | 3000 |  | E17 | 【管球LED済】 | 0 | 1 | 1 | 1 | 0 | 0 | 1 |  | 1 | 1 | 0 | 0 | 【LED済】
1536 | 本館 | 3 | 病室 | 308(4) | フットライト |  | 埋込 |  |  |  | 3000 |  | 壁埋込/E12 | 【管球LED済】 | 0 | 1 | 1 | 1 | 0 | 0 | 1 |  | 1 | 1 | 0 | 0 | 【LED済】
1537 | 本館 | 3 | 病室 | 310(4) | 下面開放 |  | 吊り下げ | 間接照明 |  |  | 5000 |  |  | コンパクト形蛍光灯 FPR96EX 【96W】 | 100 | 2 | 1 | 2 | 0 | 0 | 2 |  | 1 | 2 | 0 | 0 | 【LED済】
1538 | 本館 | 3 | 病室 | 310(4) | ベッド灯 |  | 壁付け |  |  |  | 3000 |  | アーム | 【器具LED済】 | 0 | 1 | 1 | 1 | 0 | 0 | 1 |  | 1 | 1 | 0 | 0 | 【LED済】
1539 | 本館 | 3 | 病室 | 310(4) | ベッド灯 |  | 壁付け |  |  |  | 3000 |  | アーム | 電球形蛍光灯 EFD15/12E (口金：E17) 【12W】 | 12 | 1 | 3 | 3 | 0 | 0 | 3 |  | 3 | 3 | 0 | 0 | 【対象外】 | 故障の都度、更新
1540 | 本館 | 3 | 病室4床 | 310(4) | ユニバーサルダウンライト | φ150 | 埋込 | 処置灯 | 調光 |  | 3000 |  |  | ハロゲンランプ（棒状） JD110V85W (口金：E11) 【85W】 | 85 | 1 | 4 | 4 | 0 | 0 | 4 |  | 4 | 4 | 0 | 0 | 【LED済】
1541 | 本館 | 3 | 病室4床 | 310(4) | ライコン1個用 |  |  | 処置灯 | 調光 |  |  |  | 4個 | [5 empty] | 0 | 0 | [6 empty] | 【LED済】 | №1540用
1542 | 本館 | 3 | 病室 | 310(4) | トラフ形 |  | 天付け | 間接照明 |  | ルーバ | 4000 | 12 |  | 直管蛍光灯 FL20S 【20W】 | 23 | 1 | 1 | 1 | 0 | 0 | 1 |  | 0 | 0 | 1 | 1 | 対象
1543 | 本館 | 3 | 病室 | 310(4) | ダウンライト | φ150 | 埋込 |  |  |  | 3000 | 12 | 横刺 | コンパクト形蛍光灯 FDL18EX 【18W】 | 21 | 1 | 1 | 1 | 0 | 0 | 1 |  | 0 | 0 | 1 | 1 | 対象
1544 | 本館 | 3 | 病室 | 310(4) | 小型シーリング |  | 天付け |  |  |  | 3000 |  | E17 | 【管球LED済】 | 0 | 1 | 1 | 1 | 0 | 0 | 1 |  | 1 | 1 | 0 | 0 | 【LED済】
1545 | 本館 | 3 | 病室 | 310(4) | フットライト |  | 埋込 |  |  |  | 3000 |  | 壁埋込/E12 | 【管球LED済】 | 0 | 1 | 1 | 1 | 0 | 0 | 1 |  | 1 | 1 | 0 | 0 | 【LED済】
1546 | 本館 | 3 | 病室 | 311(4) | 下面開放 |  | 吊り下げ | 間接照明 |  |  | 5000 |  |  | コンパクト形蛍光灯 FPR96EX 【96W】 | 100 | 2 | 1 | 2 | 0 | 0 | 2 |  | 1 | 2 | 0 | 0 | 【LED済】
1547 | 本館 | 3 | 病室 | 311(4) | ベッド灯 |  | 壁付け |  |  |  | 3000 |  | アーム | 電球形蛍光灯 EFD15/12E (口金：E17) 【12W】 | 12 | 1 | 4 | 4 | 0 | 0 | 4 |  | 4 | 4 | 0 | 0 | 【対象外】 | 故障の都度、更新
1548 | 本館 | 3 | 病室4床 | 311(4) | ユニバーサルダウンライト | φ150 | 埋込 | 処置灯 | 調光 |  | 3000 |  |  | ハロゲンランプ（棒状） JD110V85W (口金：E11) 【85W】 | 85 | 1 | 4 | 4 | 0 | 0 | 4 |  | 4 | 4 | 0 | 0 | 【LED済】
1549 | 本館 | 3 | 病室4床 | 311(4) | ライコン1個用 |  |  | 処置灯 | 調光 |  |  |  | 4個 | [5 empty] | 0 | 0 | [6 empty] | 【LED済】 | №1548用
1550 | 本館 | 3 | 病室 | 311(4) | トラフ形 |  | 天付け | 間接照明 |  | ルーバ | 4000 | 12 |  | 直管蛍光灯 FL20S 【20W】 | 23 | 1 | 1 | 1 | 0 | 0 | 1 |  | 0 | 0 | 1 | 1 | 対象
1551 | 本館 | 3 | 病室 | 311(4) | ダウンライト | φ150 | 埋込 |  |  |  | 3000 | 12 | 横刺 | コンパクト形蛍光灯 FDL18EX 【18W】 | 21 | 1 | 1 | 1 | 0 | 0 | 1 |  | 0 | 0 | 1 | 1 | 対象
1552 | 本館 | 3 | 病室 | 311(4) | 小型シーリング |  | 天付け |  |  |  | 3000 |  | E17 | 【管球LED済】 | 0 | 1 | 1 | 1 | 0 | 0 | 1 |  | 1 | 1 | 0 | 0 | 【LED済】
1553 | 本館 | 3 | 病室 | 311(4) | フットライト |  | 埋込 |  |  |  | 3000 |  | 壁埋込/E12 | 【管球LED済】 | 0 | 1 | 1 | 1 | 0 | 0 | 1 |  | 1 | 1 | 0 | 0 | 【LED済】
1554 | 本館 | 3 | 病室 | 312(4) | 下面開放 |  | 吊り下げ | 間接照明 |  |  | 5000 |  |  | コンパクト形蛍光灯 FPR96EX 【96W】 | 100 | 2 | 1 | 2 | 0 | 0 | 2 |  | 1 | 2 | 0 | 0 | 【LED済】
1555 | 本館 | 3 | 病室 | 312(4) | ベッド灯 |  | 壁付け |  |  |  | 3000 |  | アーム | 電球形蛍光灯 EFD15/12E (口金：E17) 【12W】 | 12 | 1 | 4 | 4 | 0 | 0 | 4 |  | 4 | 4 | 0 | 0 | 【対象外】 | 故障の都度、更新
1556 | 本館 | 3 | 病室4床 | 312(4) | ユニバーサルダウンライト | φ150 | 埋込 | 処置灯 | 調光 |  | 3000 |  |  | ハロゲンランプ（棒状） JD110V85W (口金：E11) 【85W】 | 85 | 1 | 4 | 4 | 0 | 0 | 4 |  | 4 | 4 | 0 | 0 | 【LED済】
1557 | 本館 | 3 | 病室4床 | 312(4) | ライコン1個用 |  |  | 処置灯 | 調光 |  |  |  | 4個 | [5 empty] | 0 | 0 | [6 empty] | 【LED済】 | №1556用
1558 | 本館 | 3 | 病室 | 312(4) | トラフ形 |  | 天付け | 間接照明 |  | ルーバ | 4000 | 12 |  | 直管蛍光灯 FL20S 【20W】 | 23 | 1 | 1 | 1 | 0 | 0 | 1 |  | 0 | 0 | 1 | 1 | 対象
1559 | 本館 | 3 | 病室 | 312(4) | ダウンライト | φ150 | 埋込 |  |  |  | 3000 | 12 | 横刺 | コンパクト形蛍光灯 FDL18EX 【18W】 | 21 | 1 | 1 | 1 | 0 | 0 | 1 |  | 0 | 0 | 1 | 1 | 対象
1560 | 本館 | 3 | 病室 | 312(4) | 小型シーリング |  | 天付け |  |  |  | 3000 |  | E17 | 【管球LED済】 | 0 | 1 | 1 | 1 | 0 | 0 | 1 |  | 1 | 1 | 0 | 0 | 【LED済】
1561 | 本館 | 3 | 病室 | 312(4) | フットライト |  | 埋込 |  |  |  | 3000 |  | 壁埋込/E12 | 【管球LED済】 | 0 | 1 | 1 | 1 | 0 | 0 | 1 |  | 1 | 1 | 0 | 0 | 【LED済】
1562 | 本館 | 3 | 病室 | 313(1) | ベッド灯 |  | 壁付け |  |  |  | 3000 |  | アーム | 電球形蛍光灯 EFD15/12E (口金：E17) 【12W】 | 12 | 1 | 1 | 1 | 0 | 0 | 1 |  | 1 | 1 | 0 | 0 | 【対象外】 | 故障の都度、更新
1563 | 本館 | 3 | 病室 | 313(1) | ブラケット |  | 壁付け | 間接照明 |  |  | 5000 | 12 |  | コンパクト形蛍光灯 FPR96EX 【96W】 | 100 | 1 | 1 | 1 | 0 | 0 | 1 |  | 0 | 0 | 1 | 1 | 対象
1564 | 本館 | 3 | 病室 | 313(1) | ユニバーサルダウンライト | φ150 | 埋込 | 処置灯 | 調光 |  | 3000 | 12 |  | ハロゲンランプ（棒状） JD110V85W (口金：E11) 【85W】 | 85 | 1 | 1 | 1 | 0 | 0 | 1 |  | 0 | 0 | 1 | 1 | 対象
1565 | 本館 | 3 | 病室 | 313(1) | ライコン1個用 |  | 埋込 |  | 調光 |  |  | 12 | 1個 | [5 empty] | 0 | 0 | [6 empty] | 対象 | №1564用
1566 | 本館 | 3 | 病室 | 313(1) | ダウンライト | φ150 | 埋込 |  |  |  | 5000 | 12 |  | コンパクト形蛍光灯 FDL18EX 【18W】 | 21 | 1 | 2 | 2 | 0 | 0 | 2 |  | 0 | 0 | 2 | 2 | 対象
1567 | 本館 | 3 | 病室 | 313(1) | ブラケット |  | 壁付け |  |  | 防水カバー | 5000 |  | E26 | 【管球LED済】 | 0 | 1 | 1 | 1 | 0 | 0 | 1 |  | 1 | 1 | 0 | 0 | 【LED済】
1568 | 本館 | 3 | 病室 | 313(1) | フットライト |  | 埋込 |  |  |  | 3000 |  | E12 | 【管球LED済】 | 0 | 1 | 1 | 1 | 0 | 0 | 1 |  | 1 | 1 | 0 | 0 | 【LED済】
1569 | 本館 | 3 | 病室 | 315(1) | ベッド灯 |  | 壁付け |  |  |  | 3000 |  | アーム | 電球形蛍光灯 EFD15/12E (口金：E17) 【12W】 | 12 | 1 | 1 | 1 | 0 | 0 | 1 |  | 1 | 1 | 0 | 0 | 【対象外】 | 故障の都度、更新
1570 | 本館 | 3 | 病室 | 315(1) | ブラケット |  | 壁付け | 間接照明 |  |  | 5000 | 12 |  | コンパクト形蛍光灯 FPR96EX 【96W】 | 100 | 1 | 1 | 1 | 0 | 0 | 1 |  | 0 | 0 | 1 | 1 | 対象
1571 | 本館 | 3 | 病室 | 315(1) | ユニバーサルダウンライト | φ150 | 埋込 | 処置灯 | 調光 |  | 3000 | 12 |  | ハロゲンランプ（棒状） JD110V85W (口金：E11) 【85W】 | 85 | 1 | 1 | 1 | 0 | 0 | 1 |  | 0 | 0 | 1 | 1 | 対象
1572 | 本館 | 3 | 病室 | 315(1) | ライコン1個用 |  | 埋込 |  | 調光 |  |  | 12 | 1個 | [5 empty] | 0 | 0 | [6 empty] | 対象 | №1571用
1573 | 本館 | 3 | 病室 | 315(1) | ダウンライト | φ150 | 埋込 |  |  |  | 5000 | 12 |  | コンパクト形蛍光灯 FDL18EX 【18W】 | 21 | 1 | 2 | 2 | 0 | 0 | 2 |  | 0 | 0 | 2 | 2 | 対象
1574 | 本館 | 3 | 病室 | 315(1) | 小型シーリング |  | 天付け |  |  | カバー | 3000 |  | E17 | 【管球LED済】 | 0 | 1 | 1 | 1 | 0 | 0 | 1 |  | 1 | 1 | 0 | 0 | 【LED済】
1575 | 本館 | 3 | 病室 | 315(1) | フットライト |  | 埋込 |  |  |  | 3000 |  | E12 | 【管球LED済】 | 0 | 1 | 1 | 1 | 0 | 0 | 1 |  | 1 | 1 | 0 | 0 | 【LED済】
1576 | 本館 | 3 | 病室 | 316(1) | フットライト |  | 埋込 |  |  |  | 3000 |  | E12 | 【管球LED済】 | 0 | 1 | 1 | 1 | 0 | 0 | 1 |  | 1 | 1 | 0 | 0 | 【LED済】
1577 | 本館 | 3 | 病室 | 316(1) | ベッド灯 |  | 壁付け |  |  |  | 3000 |  | アーム | 電球形蛍光灯 EFD15/12E (口金：E17) 【12W】 | 12 | 1 | 1 | 1 | 0 | 0 | 1 |  | 1 | 1 | 0 | 0 | 【対象外】 | 故障の都度、更新
1578 | 本館 | 3 | 病室 | 316(1) | ブラケット |  | 壁付け | 間接照明 |  |  | 5000 | 12 |  | コンパクト形蛍光灯 FPR96EX 【96W】 | 100 | 1 | 1 | 1 | 0 | 0 | 1 |  | 0 | 0 | 1 | 1 | 対象
1579 | 本館 | 3 | 病室 | 316(1) | ユニバーサルダウンライト | φ150 | 埋込 | 処置灯 | 調光 |  | 3000 | 12 |  | ハロゲンランプ（棒状） JD110V85W (口金：E11) 【85W】 | 85 | 1 | 1 | 1 | 0 | 0 | 1 |  | 0 | 0 | 1 | 1 | 対象
1580 | 本館 | 3 | 病室 | 316(1) | ライコン1個用 |  | 埋込 |  | 調光 |  |  | 12 | 1個 | [5 empty] | 0 | 0 | [6 empty] | 対象 | №1579用
1581 | 本館 | 3 | 病室 | 316(1) | ダウンライト | φ150 | 埋込 |  |  |  | 5000 | 12 |  | コンパクト形蛍光灯 FDL18EX 【18W】 | 21 | 1 | 2 | 2 | 0 | 0 | 2 |  | 0 | 0 | 2 | 2 | 対象
1582 | 本館 | 3 | 病室 | 316(1) | 小型シーリング |  | 天付け |  |  | カバー | 3000 |  | E17 | 【管球LED済】 | 0 | 1 | 1 | 1 | 0 | 0 | 1 |  | 1 | 1 | 0 | 0 | 【LED済】
1583 | 本館 | 3 | 病室 | 317(1) | ベッド灯 |  | 壁付け |  |  |  | 3000 |  | アーム | 電球形蛍光灯 EFD15/12E (口金：E17) 【12W】 | 12 | 1 | 1 | 1 | 0 | 0 | 1 |  | 1 | 1 | 0 | 0 | 【対象外】 | 故障の都度、更新
1584 | 本館 | 3 | 病室 | 317(1) | ブラケット |  | 壁付け | 間接照明 |  |  | 5000 | 12 |  | コンパクト形蛍光灯 FPR96EX 【96W】 | 100 | 1 | 1 | 1 | 0 | 0 | 1 |  | 0 | 0 | 1 | 1 | 対象
1585 | 本館 | 3 | 病室 | 317(1) | ユニバーサルダウンライト | φ150 | 埋込 | 処置灯 | 調光 |  | 3000 | 12 |  | ハロゲンランプ（棒状） JD110V85W (口金：E11) 【85W】 | 85 | 1 | 1 | 1 | 0 | 0 | 1 |  | 0 | 0 | 1 | 1 | 対象
1586 | 本館 | 3 | 病室 | 317(1) | ライコン1個用 |  | 埋込 |  | 調光 |  |  | 12 | 1個 | [5 empty] | 0 | 0 | [6 empty] | 対象 | №1585用
1587 | 本館 | 3 | 病室 | 317(1) | ダウンライト | φ150 | 埋込 |  |  |  | 5000 | 12 |  | コンパクト形蛍光灯 FDL18EX 【18W】 | 21 | 1 | 2 | 2 | 0 | 0 | 2 |  | 0 | 0 | 2 | 2 | 対象
1588 | 本館 | 3 | 病室 | 317(1) | 小型シーリング |  | 天付け |  |  | カバー | 3000 |  | E17 | 【管球LED済】 | 0 | 1 | 1 | 1 | 0 | 0 | 1 |  | 1 | 1 | 0 | 0 | 【LED済】
1589 | 本館 | 3 | 病室 | 317(1) | フットライト |  | 埋込 |  |  |  | 3000 |  | E12 | 【管球LED済】 | 0 | 1 | 1 | 1 | 0 | 0 | 1 |  | 1 | 1 | 0 | 0 | 【LED済】
1590 | 本館 | 3 | 病室 | 318(1) | ベッド灯 |  | 壁付け |  |  |  | 3000 |  | アーム | 電球形蛍光灯 EFD15/12E (口金：E17) 【12W】 | 12 | 1 | 1 | 1 | 0 | 0 | 1 |  | 1 | 1 | 0 | 0 | 【対象外】 | 故障の都度、更新
1591 | 本館 | 3 | 病室 | 318(1) | ブラケット |  | 壁付け | 間接照明 |  |  | 5000 | 12 |  | コンパクト形蛍光灯 FPR96EX 【96W】 | 100 | 1 | 1 | 1 | 0 | 0 | 1 |  | 0 | 0 | 1 | 1 | 対象
1592 | 本館 | 3 | 病室 | 318(1) | ユニバーサルダウンライト | φ150 | 埋込 | 処置灯 | 調光 |  | 3000 | 12 |  | ハロゲンランプ（棒状） JD110V85W (口金：E11) 【85W】 | 85 | 1 | 1 | 1 | 0 | 0 | 1 |  | 0 | 0 | 1 | 1 | 対象
1593 | 本館 | 3 | 病室 | 318(1) | ライコン1個用 |  | 埋込 |  | 調光 |  |  | 12 | 1個 | [5 empty] | 0 | 0 | [6 empty] | 対象 | №1592用
1594 | 本館 | 3 | 病室 | 318(1) | ダウンライト | φ150 | 埋込 |  |  |  | 5000 | 12 |  | コンパクト形蛍光灯 FDL18EX 【18W】 | 21 | 1 | 2 | 2 | 0 | 0 | 2 |  | 0 | 0 | 2 | 2 | 対象
1595 | 本館 | 3 | 病室 | 318(1) | 小型シーリング |  | 天付け |  |  | カバー | 3000 |  | E17 | 【管球LED済】 | 0 | 1 | 1 | 1 | 0 | 0 | 1 |  | 1 | 1 | 0 | 0 | 【LED済】
1596 | 本館 | 3 | 病室 | 318(1) | フットライト |  | 埋込 |  |  |  | 3000 |  | E12 | 【管球LED済】 | 0 | 1 | 1 | 1 | 0 | 0 | 1 |  | 1 | 1 | 0 | 0 | 【LED済】
1597 | 本館 | 3 | 病室 | 320(1) | ベッド灯 |  | 壁付け |  |  |  | 3000 |  | アーム | 電球形蛍光灯 EFD15/12E (口金：E17) 【12W】 | 12 | 1 | 1 | 1 | 0 | 0 | 1 |  | 1 | 1 | 0 | 0 | 【対象外】 | 故障の都度、更新
1598 | 本館 | 3 | 病室 | 320(1) | ブラケット |  | 壁付け | 間接照明 |  |  | 5000 | 12 |  | コンパクト形蛍光灯 FPR96EX 【96W】 | 100 | 1 | 1 | 1 | 0 | 0 | 1 |  | 0 | 0 | 1 | 1 | 対象
1599 | 本館 | 3 | 病室 | 320(1) | ユニバーサルダウンライト | φ150 | 埋込 | 処置灯 | 調光 |  | 3000 | 12 |  | ハロゲンランプ（棒状） JD110V85W (口金：E11) 【85W】 | 85 | 1 | 1 | 1 | 0 | 0 | 1 |  | 0 | 0 | 1 | 1 | 対象
1600 | 本館 | 3 | 病室 | 320(1) | ライコン1個用 |  | 埋込 |  | 調光 |  |  | 12 | 1個 | [5 empty] | 0 | 0 | [6 empty] | 対象 | №1599用
1601 | 本館 | 3 | 病室 | 320(1) | ダウンライト | φ150 | 埋込 |  |  |  | 5000 | 12 |  | コンパクト形蛍光灯 FDL18EX 【18W】 | 21 | 1 | 2 | 2 | 0 | 0 | 2 |  | 0 | 0 | 2 | 2 | 対象
1602 | 本館 | 3 | 病室 | 320(1) | 小型シーリング |  | 天付け |  |  | カバー | 3000 |  | E17 | 【管球LED済】 | 0 | 1 | 1 | 1 | 0 | 0 | 1 |  | 1 | 1 | 0 | 0 | 【LED済】
1603 | 本館 | 3 | 病室 | 320(1) | フットライト |  | 埋込 |  |  |  | 3000 |  | E12 | 【管球LED済】 | 0 | 1 | 1 | 1 | 0 | 0 | 1 |  | 1 | 1 | 0 | 0 | 【LED済】
1604 | 本館 | 3 | 病室 | 321(1) | ベッド灯 |  | 壁付け |  |  |  | 3000 |  | アーム | 電球形蛍光灯 EFD15/12E (口金：E17) 【12W】 | 12 | 1 | 1 | 1 | 0 | 0 | 1 |  | 1 | 1 | 0 | 0 | 【対象外】 | 故障の都度、更新
1605 | 本館 | 3 | 病室 | 321(1) | ブラケット |  | 壁付け | 間接照明 |  |  | 5000 | 12 |  | コンパクト形蛍光灯 FPR96EX 【96W】 | 100 | 1 | 1 | 1 | 0 | 0 | 1 |  | 0 | 0 | 1 | 1 | 対象
1606 | 本館 | 3 | 病室 | 321(1) | ユニバーサルダウンライト | φ150 | 埋込 | 処置灯 | 調光 |  | 3000 | 12 |  | ハロゲンランプ（棒状） JD110V85W (口金：E11) 【85W】 | 85 | 1 | 1 | 1 | 0 | 0 | 1 |  | 0 | 0 | 1 | 1 | 対象
1607 | 本館 | 3 | 病室 | 321(1) | ライコン1個用 |  | 埋込 |  | 調光 |  |  | 12 | 1個 | [5 empty] | 0 | 0 | [6 empty] | 対象 | №1606用
1608 | 本館 | 3 | 病室 | 321(1) | ダウンライト | φ150 | 埋込 |  |  |  | 5000 | 12 |  | コンパクト形蛍光灯 FDL18EX 【18W】 | 21 | 1 | 2 | 2 | 0 | 0 | 2 |  | 0 | 0 | 2 | 2 | 対象
1609 | 本館 | 3 | 病室 | 321(1) | 小型シーリング |  | 天付け |  |  | カバー | 3000 |  | E17 | 【管球LED済】 | 0 | 1 | 1 | 1 | 0 | 0 | 1 |  | 1 | 1 | 0 | 0 | 【LED済】
1610 | 本館 | 3 | 病室 | 321(1) | フットライト |  | 埋込 |  |  |  | 3000 |  | E12 | 【管球LED済】 | 0 | 1 | 1 | 1 | 0 | 0 | 1 |  | 1 | 1 | 0 | 0 | 【LED済】
1611 | 本館 | 3 | 病室 | 322(1) | ベッド灯 |  | 壁付け |  |  |  | 3000 |  | アーム | 電球形蛍光灯 EFD15/12E (口金：E17) 【12W】 | 12 | 1 | 1 | 1 | 0 | 0 | 1 |  | 1 | 1 | 0 | 0 | 【対象外】 | 故障の都度、更新
1612 | 本館 | 3 | 病室 | 322(1) | ブラケット |  | 壁付け | 間接照明 |  |  | 5000 | 12 |  | コンパクト形蛍光灯 FPR96EX 【96W】 | 100 | 1 | 1 | 1 | 0 | 0 | 1 |  | 0 | 0 | 1 | 1 | 対象
1613 | 本館 | 3 | 病室 | 322(1) | ユニバーサルダウンライト | φ150 | 埋込 | 処置灯 | 調光 |  | 3000 | 12 |  | ハロゲンランプ（棒状） JD110V85W (口金：E11) 【85W】 | 85 | 1 | 1 | 1 | 0 | 0 | 1 |  | 0 | 0 | 1 | 1 | 対象
1614 | 本館 | 3 | 病室 | 322(1) | ライコン1個用 |  | 埋込 |  | 調光 |  |  | 12 | 1個 | [5 empty] | 0 | 0 | [6 empty] | 対象 | №1613用
1615 | 本館 | 3 | 病室 | 322(1) | ダウンライト | φ150 | 埋込 |  |  |  | 5000 | 12 |  | コンパクト形蛍光灯 FDL18EX 【18W】 | 21 | 1 | 2 | 2 | 0 | 0 | 2 |  | 0 | 0 | 2 | 2 | 対象
1616 | 本館 | 3 | 病室 | 322(1) | 小型シーリング |  | 天付け |  |  | カバー | 3000 |  | E17 | 【管球LED済】 | 0 | 1 | 1 | 1 | 0 | 0 | 1 |  | 1 | 1 | 0 | 0 | 【LED済】
1617 | 本館 | 3 | 病室 | 322(1) | フットライト |  | 埋込 |  |  |  | 3000 |  | E12 | 【管球LED済】 | 0 | 1 | 1 | 1 | 0 | 0 | 1 |  | 1 | 1 | 0 | 0 | 【LED済】
1618 | 本館 | 3 | 病室 | 323(1) | ベッド灯 |  | 壁付け |  |  |  | 3000 |  | アーム | 電球形蛍光灯 EFD15/12E (口金：E17) 【12W】 | 12 | 1 | 1 | 1 | 0 | 0 | 1 |  | 1 | 1 | 0 | 0 | 【対象外】 | 故障の都度、更新
1619 | 本館 | 3 | 病室 | 323(1) | ブラケット |  | 壁付け | 間接照明 |  |  | 5000 | 12 |  | コンパクト形蛍光灯 FPR96EX 【96W】 | 100 | 1 | 1 | 1 | 0 | 0 | 1 |  | 0 | 0 | 1 | 1 | 対象
1620 | 本館 | 3 | 病室 | 323(1) | ユニバーサルダウンライト | φ150 | 埋込 | 処置灯 | 調光 |  | 3000 | 12 |  | ハロゲンランプ（棒状） JD110V85W (口金：E11) 【85W】 | 85 | 1 | 1 | 1 | 0 | 0 | 1 |  | 0 | 0 | 1 | 1 | 対象
1621 | 本館 | 3 | 病室 | 323(1) | ライコン1個用 |  | 埋込 |  | 調光 |  |  | 12 | 1個 | [5 empty] | 0 | 0 | [6 empty] | 対象 | №1620用
1622 | 本館 | 3 | 病室 | 323(1) | ダウンライト | φ150 | 埋込 |  |  |  | 5000 | 12 |  | コンパクト形蛍光灯 FDL18EX 【18W】 | 21 | 1 | 2 | 2 | 0 | 0 | 2 |  | 0 | 0 | 2 | 2 | 対象
1623 | 本館 | 3 | 病室 | 323(1) | 小型シーリング |  | 天付け |  |  | カバー | 3000 |  | E17 | 【管球LED済】 | 0 | 1 | 1 | 1 | 0 | 0 | 1 |  | 1 | 1 | 0 | 0 | 【LED済】
1624 | 本館 | 3 | 病室 | 323(1) | フットライト |  | 埋込 |  |  |  | 3000 |  | E12 | 【管球LED済】 | 0 | 1 | 1 | 1 | 0 | 0 | 1 |  | 1 | 1 | 0 | 0 | 【LED済】
1625 | 本館 | 3 | 病室 | 325(1) | ベッド灯 |  | 壁付け |  |  |  | 3000 |  | アーム | 【器具LED済】 | 0 | 1 | 1 | 1 | 0 | 0 | 1 |  | 1 | 1 | 0 | 0 | 【LED済】
1626 | 本館 | 3 | 病室 | 325(1) | ブラケット |  | 壁付け | 間接照明 |  |  | 5000 | 12 |  | コンパクト形蛍光灯 FPR96EX 【96W】 | 100 | 1 | 1 | 1 | 0 | 0 | 1 |  | 0 | 0 | 1 | 1 | 対象
1627 | 本館 | 3 | 病室 | 325(1) | ユニバーサルダウンライト | φ150 | 埋込 | 処置灯 | 調光 |  | 3000 | 12 |  | ハロゲンランプ（棒状） JD110V85W (口金：E11) 【85W】 | 85 | 1 | 1 | 1 | 0 | 0 | 1 |  | 0 | 0 | 1 | 1 | 対象
1628 | 本館 | 3 | 病室 | 325(1) | ライコン1個用 |  | 埋込 |  | 調光 |  |  | 12 | 1個 | [5 empty] | 0 | 0 | [6 empty] | 対象 | №1627用
1629 | 本館 | 3 | 病室 | 325(1) | ダウンライト | φ150 | 埋込 |  |  |  | 5000 | 12 |  | コンパクト形蛍光灯 FDL18EX 【18W】 | 21 | 1 | 2 | 2 | 0 | 0 | 2 |  | 0 | 0 | 2 | 2 | 対象
1630 | 本館 | 3 | 病室 | 325(1) | 小型シーリング |  | 天付け |  |  | カバー | 3000 |  | E17 | 【管球LED済】 | 0 | 1 | 1 | 1 | 0 | 0 | 1 |  | 1 | 1 | 0 | 0 | 【LED済】
1631 | 本館 | 3 | 病室 | 325(1) | フットライト |  | 埋込 |  |  |  | 3000 |  | E12 | 【管球LED済】 | 0 | 1 | 1 | 1 | 0 | 0 | 1 |  | 1 | 1 | 0 | 0 | 【LED済】
1632 | 本館 | 3 |  | 説明室 | スクエア | □600 | 埋込 |  |  | 乳白カバー | 5000 | 9 |  | コンパクト形蛍光灯 FPL55EX 【55W】 | 58 | 4 | 2 | 8 | 0 | 0 | 8 |  | 0 | 0 | 2 | 8 | 対象
1633 | 本館 | 3 | 病室 | 375(1) | ベッド灯 |  | 壁付け |  |  |  | 3000 |  | アーム | 電球形蛍光灯 EFD15/12E (口金：E17) 【12W】 | 12 | 1 | 1 | 1 | 0 | 0 | 1 |  | 1 | 1 | 0 | 0 | 【対象外】 | 故障の都度、更新
1634 | 本館 | 3 | 病室 | 375(1) | ブラケット |  | 壁付け | 間接照明 |  |  | 5000 | 12 |  | コンパクト形蛍光灯 FPR96EX 【96W】 | 100 | 1 | 1 | 1 | 0 | 0 | 1 |  | 0 | 0 | 1 | 1 | 対象
1635 | 本館 | 3 | 病室 | 375(1) | ユニバーサルダウンライト | φ150 | 埋込 | 処置灯 | 調光 |  | 3000 | 12 |  | ハロゲンランプ（棒状） JD110V85W (口金：E11) 【85W】 | 85 | 1 | 1 | 1 | 0 | 0 | 1 |  | 0 | 0 | 1 | 1 | 対象
1636 | 本館 | 3 | 病室 | 375(1) | ライコン1個用 |  | 埋込 |  | 調光 |  |  | 12 | 1個 | [5 empty] | 0 | 0 | [6 empty] | 対象 | №1635用
1637 | 本館 | 3 | 病室 | 375(1) | ダウンライト | φ150 | 埋込 |  |  |  | 5000 | 12 |  | コンパクト形蛍光灯 FDL18EX 【18W】 | 21 | 1 | 2 | 2 | 0 | 0 | 2 |  | 0 | 0 | 2 | 2 | 対象
1638 | 本館 | 3 | 病室 | 375(1) | 小型シーリング |  | 天付け |  |  | カバー | 3000 |  | E17 | 【管球LED済】 | 0 | 1 | 1 | 1 | 0 | 0 | 1 |  | 1 | 1 | 0 | 0 | 【LED済】
1639 | 本館 | 3 | 病室 | 375(1) | フットライト |  | 埋込 |  |  |  | 3000 |  | E12 | 【管球LED済】 | 0 | 1 | 1 | 1 | 0 | 0 | 1 |  | 1 | 1 | 0 | 0 | 【LED済】
1640 | 本館 | 3 | 病室 | 373(1) | ベッド灯 |  | 壁付け |  |  |  | 3000 |  | アーム | 電球形蛍光灯 EFD15/12E (口金：E17) 【12W】 | 12 | 1 | 1 | 1 | 0 | 0 | 1 |  | 1 | 1 | 0 | 0 | 【対象外】 | 故障の都度、更新
1641 | 本館 | 3 | 病室 | 373(1) | ブラケット |  | 壁付け | 間接照明 |  |  | 5000 | 12 |  | コンパクト形蛍光灯 FPR96EX 【96W】 | 100 | 1 | 1 | 1 | 0 | 0 | 1 |  | 0 | 0 | 1 | 1 | 対象
1642 | 本館 | 3 | 病室 | 373(1) | ユニバーサルダウンライト | φ150 | 埋込 | 処置灯 | 調光 |  | 3000 | 12 |  | ハロゲンランプ（棒状） JD110V85W (口金：E11) 【85W】 | 85 | 1 | 1 | 1 | 0 | 0 | 1 |  | 0 | 0 | 1 | 1 | 対象
1643 | 本館 | 3 | 病室 | 373(1) | ライコン1個用 |  | 埋込 |  | 調光 |  |  | 12 | 1個 | [5 empty] | 0 | 0 | [6 empty] | 対象 | №1642用
1644 | 本館 | 3 | 病室 | 373(1) | ダウンライト | φ150 | 埋込 |  |  |  | 5000 | 12 |  | コンパクト形蛍光灯 FDL18EX 【18W】 | 21 | 1 | 2 | 2 | 0 | 0 | 2 |  | 0 | 0 | 2 | 2 | 対象
1645 | 本館 | 3 | 病室 | 373(1) | 小型シーリング |  | 天付け |  |  | カバー | 3000 |  | E17 | 【管球LED済】 | 0 | 1 | 1 | 1 | 0 | 0 | 1 |  | 1 | 1 | 0 | 0 | 【LED済】
1646 | 本館 | 3 | 病室 | 373(1) | フットライト |  | 埋込 |  |  |  | 3000 |  | E12 | 【管球LED済】 | 0 | 1 | 1 | 1 | 0 | 0 | 1 |  | 1 | 1 | 0 | 0 | 【LED済】
1647 | 本館 | 3 | 病室 | 372(1) | ベッド灯 |  | 壁付け |  |  |  | 3000 |  | アーム | 電球形蛍光灯 EFD15/12E (口金：E17) 【12W】 | 12 | 1 | 1 | 1 | 0 | 0 | 1 |  | 1 | 1 | 0 | 0 | 【対象外】 | 故障の都度、更新
1648 | 本館 | 3 | 病室 | 372(1) | ブラケット |  | 壁付け | 間接照明 |  |  | 5000 | 12 |  | コンパクト形蛍光灯 FPR96EX 【96W】 | 100 | 1 | 1 | 1 | 0 | 0 | 1 |  | 0 | 0 | 1 | 1 | 対象
1649 | 本館 | 3 | 病室 | 372(1) | ユニバーサルダウンライト | φ150 | 埋込 | 処置灯 | 調光 |  | 3000 | 12 |  | ハロゲンランプ（棒状） JD110V85W (口金：E11) 【85W】 | 85 | 1 | 1 | 1 | 0 | 0 | 1 |  | 0 | 0 | 1 | 1 | 対象
1650 | 本館 | 3 | 病室 | 372(1) | ライコン1個用 |  | 埋込 |  | 調光 |  |  | 12 | 1個 | [5 empty] | 0 | 0 | [6 empty] | 対象 | №1649用
1651 | 本館 | 3 | 病室 | 372(1) | ダウンライト | φ150 | 埋込 |  |  |  | 5000 | 12 |  | コンパクト形蛍光灯 FDL18EX 【18W】 | 21 | 1 | 2 | 2 | 0 | 0 | 2 |  | 0 | 0 | 2 | 2 | 対象
1652 | 本館 | 3 | 病室 | 372(1) | 小型シーリング |  | 天付け |  |  | カバー | 3000 |  | E17 | 【管球LED済】 | 0 | 1 | 1 | 1 | 0 | 0 | 1 |  | 1 | 1 | 0 | 0 | 【LED済】
1653 | 本館 | 3 | 病室 | 372(1) | フットライト |  | 埋込 |  |  |  | 3000 |  | E12 | 【管球LED済】 | 0 | 1 | 1 | 1 | 0 | 0 | 1 |  | 1 | 1 | 0 | 0 | 【LED済】
1654 | 本館 | 3 | 病室 | 371(1) | ベッド灯 |  | 壁付け |  |  |  | 3000 |  | アーム | 電球形蛍光灯 EFD15/12E (口金：E17) 【12W】 | 12 | 1 | 1 | 1 | 0 | 0 | 1 |  | 1 | 1 | 0 | 0 | 【対象外】 | 故障の都度、更新
1655 | 本館 | 3 | 病室 | 371(1) | ブラケット |  | 壁付け | 間接照明 |  |  | 5000 | 12 |  | コンパクト形蛍光灯 FPR96EX 【96W】 | 100 | 1 | 1 | 1 | 0 | 0 | 1 |  | 0 | 0 | 1 | 1 | 対象
1656 | 本館 | 3 | 病室 | 371(1) | ユニバーサルダウンライト | φ150 | 埋込 | 処置灯 | 調光 |  | 3000 | 12 |  | ハロゲンランプ（棒状） JD110V85W (口金：E11) 【85W】 | 85 | 1 | 1 | 1 | 0 | 0 | 1 |  | 0 | 0 | 1 | 1 | 対象
1657 | 本館 | 3 | 病室 | 371(1) | ライコン1個用 |  | 埋込 |  | 調光 |  |  | 12 | 1個 | [5 empty] | 0 | 0 | [6 empty] | 対象 | №1656用
1658 | 本館 | 3 | 病室 | 371(1) | ダウンライト | φ150 | 埋込 |  |  |  | 5000 | 12 |  | コンパクト形蛍光灯 FDL18EX 【18W】 | 21 | 1 | 2 | 2 | 0 | 0 | 2 |  | 0 | 0 | 2 | 2 | 対象
1659 | 本館 | 3 | 病室 | 371(1) | 小型シーリング |  | 天付け |  |  | カバー | 3000 |  | E17 | 【管球LED済】 | 0 | 1 | 1 | 1 | 0 | 0 | 1 |  | 1 | 1 | 0 | 0 | 【LED済】
1660 | 本館 | 3 | 病室 | 371(1) | フットライト |  | 埋込 |  |  |  | 3000 |  | E12 | 【管球LED済】 | 0 | 1 | 1 | 1 | 0 | 0 | 1 |  | 1 | 1 | 0 | 0 | 【LED済】
1661 | 本館 | 3 | 病室 | 370(1) | ベッド灯 |  | 壁付け |  |  |  | 3000 |  | アーム | 電球形蛍光灯 EFD15/12E (口金：E17) 【12W】 | 12 | 1 | 1 | 1 | 0 | 0 | 1 |  | 1 | 1 | 0 | 0 | 【対象外】 | 故障の都度、更新
1662 | 本館 | 3 | 病室 | 370(1) | ブラケット |  | 壁付け | 間接照明 |  |  | 5000 | 12 |  | コンパクト形蛍光灯 FPR96EX 【96W】 | 100 | 1 | 1 | 1 | 0 | 0 | 1 |  | 0 | 0 | 1 | 1 | 対象
1663 | 本館 | 3 | 病室 | 370(1) | ユニバーサルダウンライト | φ150 | 埋込 | 処置灯 | 調光 |  | 3000 | 12 |  | ハロゲンランプ（棒状） JD110V85W (口金：E11) 【85W】 | 85 | 1 | 1 | 1 | 0 | 0 | 1 |  | 0 | 0 | 1 | 1 | 対象
1664 | 本館 | 3 | 病室 | 370(1) | ライコン1個用 |  | 埋込 |  | 調光 |  |  | 12 | 1個 | [5 empty] | 0 | 0 | [6 empty] | 対象 | №1663用
1665 | 本館 | 3 | 病室 | 370(1) | ダウンライト | φ150 | 埋込 |  |  |  | 5000 | 12 |  | コンパクト形蛍光灯 FDL18EX 【18W】 | 21 | 1 | 2 | 2 | 0 | 0 | 2 |  | 0 | 0 | 2 | 2 | 対象
1666 | 本館 | 3 | 病室 | 370(1) | 小型シーリング |  | 天付け |  |  | カバー | 3000 |  | E17 | 【管球LED済】 | 0 | 1 | 1 | 1 | 0 | 0 | 1 |  | 1 | 1 | 0 | 0 | 【LED済】
1667 | 本館 | 3 | 病室 | 370(1) | フットライト |  | 埋込 |  |  |  | 3000 |  | E12 | 【管球LED済】 | 0 | 1 | 1 | 1 | 0 | 0 | 1 |  | 1 | 1 | 0 | 0 | 【LED済】
1668 | 本館 | 3 | 病室 | 368(1) | ベッド灯 |  | 壁付け |  |  |  | 3000 |  | アーム | 電球形蛍光灯 EFD15/12E (口金：E17) 【12W】 | 12 | 1 | 1 | 1 | 0 | 0 | 1 |  | 1 | 1 | 0 | 0 | 【対象外】 | 故障の都度、更新
1669 | 本館 | 3 | 病室 | 368(1) | ブラケット |  | 壁付け | 間接照明 |  |  | 5000 | 12 |  | コンパクト形蛍光灯 FPR96EX 【96W】 | 100 | 1 | 1 | 1 | 0 | 0 | 1 |  | 0 | 0 | 1 | 1 | 対象
1670 | 本館 | 3 | 病室 | 368(1) | ユニバーサルダウンライト | φ150 | 埋込 | 処置灯 | 調光 |  | 3000 | 12 |  | ハロゲンランプ（棒状） JD110V85W (口金：E11) 【85W】 | 85 | 1 | 1 | 1 | 0 | 0 | 1 |  | 0 | 0 | 1 | 1 | 対象
1671 | 本館 | 3 | 病室 | 368(1) | ライコン1個用 |  | 埋込 |  | 調光 |  |  | 12 | 1個 | [5 empty] | 0 | 0 | [6 empty] | 対象 | №1670用
1672 | 本館 | 3 | 病室 | 368(1) | ダウンライト | φ150 | 埋込 |  |  |  | 5000 | 12 |  | コンパクト形蛍光灯 FDL18EX 【18W】 | 21 | 1 | 2 | 2 | 0 | 0 | 2 |  | 0 | 0 | 2 | 2 | 対象
1673 | 本館 | 3 | 病室 | 368(1) | 小型シーリング |  | 天付け |  |  | カバー | 3000 |  | E17 | 【管球LED済】 | 0 | 1 | 1 | 1 | 0 | 0 | 1 |  | 1 | 1 | 0 | 0 | 【LED済】
1674 | 本館 | 3 | 病室 | 368(1) | フットライト |  | 埋込 |  |  |  | 3000 |  | E12 | 【管球LED済】 | 0 | 1 | 1 | 1 | 0 | 0 | 1 |  | 1 | 1 | 0 | 0 | 【LED済】
1675 | 本館 | 3 | 病室 | 367(1) | ベッド灯 |  | 壁付け |  |  |  | 3000 |  | アーム | 電球形蛍光灯 EFD15/12E (口金：E17) 【12W】 | 12 | 1 | 1 | 1 | 0 | 0 | 1 |  | 1 | 1 | 0 | 0 | 【対象外】 | 故障の都度、更新
1676 | 本館 | 3 | 病室 | 367(1) | ブラケット |  | 壁付け | 間接照明 |  |  | 5000 | 12 |  | コンパクト形蛍光灯 FPR96EX 【96W】 | 100 | 1 | 1 | 1 | 0 | 0 | 1 |  | 0 | 0 | 1 | 1 | 対象
1677 | 本館 | 3 | 病室 | 367(1) | ユニバーサルダウンライト | φ150 | 埋込 | 処置灯 | 調光 |  | 3000 | 12 |  | ハロゲンランプ（棒状） JD110V85W (口金：E11) 【85W】 | 85 | 1 | 1 | 1 | 0 | 0 | 1 |  | 0 | 0 | 1 | 1 | 対象
1678 | 本館 | 3 | 病室 | 367(1) | ライコン1個用 |  | 埋込 |  | 調光 |  |  | 12 | 1個 | [5 empty] | 0 | 0 | [6 empty] | 対象 | №1677用
1679 | 本館 | 3 | 病室 | 367(1) | ダウンライト | φ150 | 埋込 |  |  |  | 5000 | 12 |  | コンパクト形蛍光灯 FDL18EX 【18W】 | 21 | 1 | 2 | 2 | 0 | 0 | 2 |  | 0 | 0 | 2 | 2 | 対象
1680 | 本館 | 3 | 病室 | 367(1) | 小型シーリング |  | 天付け |  |  | カバー | 3000 |  | E17 | 【管球LED済】 | 0 | 1 | 1 | 1 | 0 | 0 | 1 |  | 1 | 1 | 0 | 0 | 【LED済】
1681 | 本館 | 3 | 病室 | 367(1) | フットライト |  | 埋込 |  |  |  | 3000 |  | E12 | 【管球LED済】 | 0 | 1 | 1 | 1 | 0 | 0 | 1 |  | 1 | 1 | 0 | 0 | 【LED済】
1682 | 本館 | 3 | 病室 | 366(1) | ベッド灯 |  | 壁付け |  |  |  | 3000 |  | アーム | 電球形蛍光灯 EFD15/12E (口金：E17) 【12W】 | 12 | 1 | 1 | 1 | 0 | 0 | 1 |  | 1 | 1 | 0 | 0 | 【対象外】 | 故障の都度、更新
1683 | 本館 | 3 | 病室 | 366(1) | ブラケット |  | 壁付け | 間接照明 |  |  | 5000 | 12 |  | コンパクト形蛍光灯 FPR96EX 【96W】 | 100 | 1 | 1 | 1 | 0 | 0 | 1 |  | 0 | 0 | 1 | 1 | 対象
1684 | 本館 | 3 | 病室 | 366(1) | ユニバーサルダウンライト | φ150 | 埋込 | 処置灯 | 調光 |  | 3000 | 12 |  | ハロゲンランプ（棒状） JD110V85W (口金：E11) 【85W】 | 85 | 1 | 1 | 1 | 0 | 0 | 1 |  | 0 | 0 | 1 | 1 | 対象
1685 | 本館 | 3 | 病室 | 366(1) | ライコン1個用 |  | 埋込 |  | 調光 |  |  | 12 | 1個 | [5 empty] | 0 | 0 | [6 empty] | 対象 | №1684用
1686 | 本館 | 3 | 病室 | 366(1) | ダウンライト | φ150 | 埋込 |  |  |  | 5000 | 12 |  | コンパクト形蛍光灯 FDL18EX 【18W】 | 21 | 1 | 2 | 2 | 0 | 0 | 2 |  | 0 | 0 | 2 | 2 | 対象
1687 | 本館 | 3 | 病室 | 366(1) | 小型シーリング |  | 天付け |  |  | カバー | 3000 |  | E17 | 【管球LED済】 | 0 | 1 | 1 | 1 | 0 | 0 | 1 |  | 1 | 1 | 0 | 0 | 【LED済】
1688 | 本館 | 3 | 病室 | 366(1) | フットライト |  | 埋込 |  |  |  | 3000 |  | E12 | 【管球LED済】 | 0 | 1 | 1 | 1 | 0 | 0 | 1 |  | 1 | 1 | 0 | 0 | 【LED済】
1689 | 本館 | 3 | 病室 | 365(1) | ベッド灯 |  | 壁付け |  |  |  | 3000 |  | アーム | 電球形蛍光灯 EFD15/12E (口金：E17) 【12W】 | 12 | 1 | 1 | 1 | 0 | 0 | 1 |  | 1 | 1 | 0 | 0 | 【対象外】 | 故障の都度、更新
1690 | 本館 | 3 | 病室 | 365(1) | ブラケット |  | 壁付け | 間接照明 |  |  | 5000 | 12 |  | コンパクト形蛍光灯 FPR96EX 【96W】 | 100 | 1 | 1 | 1 | 0 | 0 | 1 |  | 0 | 0 | 1 | 1 | 対象
1691 | 本館 | 3 | 病室 | 365(1) | ユニバーサルダウンライト | φ150 | 埋込 | 処置灯 | 調光 |  | 3000 | 12 |  | ハロゲンランプ（棒状） JD110V85W (口金：E11) 【85W】 | 85 | 1 | 1 | 1 | 0 | 0 | 1 |  | 0 | 0 | 1 | 1 | 対象
1692 | 本館 | 3 | 病室 | 365(1) | ライコン1個用 |  | 埋込 |  | 調光 |  |  | 12 | 1個 | [5 empty] | 0 | 0 | [6 empty] | 対象 | №1691用
1693 | 本館 | 3 | 病室 | 365(1) | ダウンライト | φ150 | 埋込 |  |  |  | 5000 | 12 |  | コンパクト形蛍光灯 FDL18EX 【18W】 | 21 | 1 | 2 | 2 | 0 | 0 | 2 |  | 0 | 0 | 2 | 2 | 対象
1694 | 本館 | 3 | 病室 | 365(1) | 小型シーリング |  | 天付け |  |  | カバー | 3000 |  | E17 | 【管球LED済】 | 0 | 1 | 1 | 1 | 0 | 0 | 1 |  | 1 | 1 | 0 | 0 | 【LED済】
1695 | 本館 | 3 | 病室 | 365(1) | フットライト |  | 埋込 |  |  |  | 3000 |  | E12 | 【管球LED済】 | 0 | 1 | 1 | 1 | 0 | 0 | 1 |  | 1 | 1 | 0 | 0 | 【LED済】
1696 | 本館 | 3 | 病室 | 363(1) | ベッド灯 |  | 壁付け |  |  |  | 3000 |  | アーム | 電球形蛍光灯 EFD15/12E (口金：E17) 【12W】 | 12 | 1 | 1 | 1 | 0 | 0 | 1 |  | 1 | 1 | 0 | 0 | 【対象外】 | 故障の都度、更新
1697 | 本館 | 3 | 病室 | 363(1) | ブラケット |  | 壁付け | 間接照明 |  |  | 5000 | 12 |  | コンパクト形蛍光灯 FPR96EX 【96W】 | 100 | 1 | 1 | 1 | 0 | 0 | 1 |  | 0 | 0 | 1 | 1 | 対象
1698 | 本館 | 3 | 病室 | 363(1) | ユニバーサルダウンライト | φ150 | 埋込 | 処置灯 | 調光 |  | 3000 | 12 |  | ハロゲンランプ（棒状） JD110V85W (口金：E11) 【85W】 | 85 | 1 | 1 | 1 | 0 | 0 | 1 |  | 0 | 0 | 1 | 1 | 対象
1699 | 本館 | 3 | 病室 | 363(1) | ライコン1個用 |  | 埋込 |  | 調光 |  |  | 12 | 1個 | [5 empty] | 0 | 0 | [6 empty] | 対象 | №1698用
1700 | 本館 | 3 | 病室 | 363(1) | ダウンライト | φ150 | 埋込 |  |  |  | 5000 | 12 |  | コンパクト形蛍光灯 FDL18EX 【18W】 | 21 | 1 | 2 | 2 | 0 | 0 | 2 |  | 0 | 0 | 2 | 2 | 対象
1701 | 本館 | 3 | 病室 | 363(1) | ブラケット |  | 壁付け |  |  | 防水カバー | 3000 |  | E26 | 【管球LED済】 | 0 | 1 | 1 | 1 | 0 | 0 | 1 |  | 1 | 1 | 0 | 0 | 【LED済】
1702 | 本館 | 3 | 病室 | 363(1) | フットライト |  | 埋込 |  |  |  | 3000 |  | E12 | 【管球LED済】 | 0 | 1 | 1 | 1 | 0 | 0 | 1 |  | 1 | 1 | 0 | 0 | 【LED済】
1703 | 本館 | 3 | 病室 | 362(4) | 下面開放 |  | 吊り下げ | 間接照明 |  |  | 5000 |  |  | コンパクト形蛍光灯 FPR96EX 【96W】 | 100 | 2 | 1 | 2 | 0 | 0 | 2 |  | 1 | 2 | 0 | 0 | 【LED済】
1704 | 本館 | 3 | 病室 | 362(4) | ベッド灯 |  | 壁付け |  |  |  | 3000 |  | アーム | 電球形蛍光灯 EFD15/12E (口金：E17) 【12W】 | 12 | 1 | 4 | 4 | 0 | 0 | 4 |  | 4 | 4 | 0 | 0 | 【対象外】 | 故障の都度、更新
1705 | 本館 | 3 | 病室4床 | 362(4) | ユニバーサルダウンライト | φ150 | 埋込 | 処置灯 | 調光 |  | 3000 |  |  | ハロゲンランプ（棒状） JD110V85W (口金：E11) 【85W】 | 85 | 1 | 4 | 4 | 0 | 0 | 4 |  | 4 | 4 | 0 | 0 | 【LED済】
1706 | 本館 | 3 | 病室4床 | 362(4) | ライコン1個用 |  |  | 処置灯 | 調光 |  |  |  | 4個 | [5 empty] | 0 | 0 | [6 empty] | 【LED済】 | №1705用
1707 | 本館 | 3 | 病室 | 362(4) | トラフ形 |  | 天付け | 間接照明 |  | ルーバ | 4000 | 12 |  | 直管蛍光灯 FL20S 【20W】 | 23 | 1 | 1 | 1 | 0 | 0 | 1 |  | 0 | 0 | 1 | 1 | 対象
1708 | 本館 | 3 | 病室 | 362(4) | ダウンライト | φ150 | 埋込 |  |  |  | 3000 | 12 | 横刺 | コンパクト形蛍光灯 FDL18EX 【18W】 | 21 | 1 | 1 | 1 | 0 | 0 | 1 |  | 0 | 0 | 1 | 1 | 対象
1709 | 本館 | 3 | 病室 | 362(4) | 小型シーリング |  | 天付け |  |  |  | 3000 |  | E17 | 【管球LED済】 | 0 | 1 | 1 | 1 | 0 | 0 | 1 |  | 1 | 1 | 0 | 0 | 【LED済】
1710 | 本館 | 3 | 病室 | 362(4) | フットライト |  | 埋込 |  |  |  | 3000 |  | 壁埋込/E12 | 【管球LED済】 | 0 | 1 | 1 | 1 | 0 | 0 | 1 |  | 1 | 1 | 0 | 0 | 【LED済】
1711 | 本館 | 3 | 病室 | 361(4) | 下面開放 |  | 吊り下げ | 間接照明 |  |  | 5000 |  |  | コンパクト形蛍光灯 FPR96EX 【96W】 | 100 | 2 | 1 | 2 | 0 | 0 | 2 |  | 1 | 2 | 0 | 0 | 【LED済】
1712 | 本館 | 3 | 病室 | 361(4) | ベッド灯 |  | 壁付け |  |  |  | 3000 |  | アーム | 電球形蛍光灯 EFD15/12E (口金：E17) 【12W】 | 12 | 1 | 4 | 4 | 0 | 0 | 4 |  | 4 | 4 | 0 | 0 | 【対象外】 | 故障の都度、更新
1713 | 本館 | 3 | 病室4床 | 361(4) | ユニバーサルダウンライト | φ150 | 埋込 | 処置灯 | 調光 |  | 3000 |  |  | ハロゲンランプ（棒状） JD110V85W (口金：E11) 【85W】 | 85 | 1 | 4 | 4 | 0 | 0 | 4 |  | 4 | 4 | 0 | 0 | 【LED済】
1714 | 本館 | 3 | 病室4床 | 361(4) | ライコン1個用 |  |  | 処置灯 | 調光 |  |  |  | 4個 | [5 empty] | 0 | 0 | [6 empty] | 【LED済】 | №1713用
1715 | 本館 | 3 | 病室 | 361(4) | トラフ形 |  | 天付け | 間接照明 |  | ルーバ | 4000 | 12 |  | 直管蛍光灯 FL20S 【20W】 | 23 | 1 | 1 | 1 | 0 | 0 | 1 |  | 0 | 0 | 1 | 1 | 対象
1716 | 本館 | 3 | 病室 | 361(4) | ダウンライト | φ150 | 埋込 |  |  |  | 5000 | 12 | 横刺 | コンパクト形蛍光灯 FDL18EX 【18W】 | 21 | 1 | 1 | 1 | 0 | 0 | 1 |  | 0 | 0 | 1 | 1 | 対象
1717 | 本館 | 3 | 病室 | 361(4) | 小型シーリング |  | 天付け |  |  |  | 3000 |  | E17 | 【管球LED済】 | 0 | 1 | 1 | 1 | 0 | 0 | 1 |  | 1 | 1 | 0 | 0 | 【LED済】
1718 | 本館 | 3 | 病室 | 361(4) | フットライト |  | 埋込 |  |  |  | 3000 |  | 壁埋込/E12 | 【管球LED済】 | 0 | 1 | 1 | 1 | 0 | 0 | 1 |  | 1 | 1 | 0 | 0 | 【LED済】
1719 | 本館 | 3 | 病室 | 360(4) | 下面開放 |  | 吊り下げ | 間接照明 |  |  | 5000 |  |  | コンパクト形蛍光灯 FPR96EX 【96W】 | 100 | 2 | 1 | 2 | 0 | 0 | 2 |  | 1 | 2 | 0 | 0 | 【LED済】
1720 | 本館 | 3 | 病室 | 360(4) | ベッド灯 |  | 壁付け |  |  |  | 3000 |  | アーム | 電球形蛍光灯 EFD15/12E (口金：E17) 【12W】 | 12 | 1 | 4 | 4 | 0 | 0 | 4 |  | 4 | 4 | 0 | 0 | 【対象外】 | 故障の都度、更新
1721 | 本館 | 3 | 病室4床 | 360(4) | ユニバーサルダウンライト | φ150 | 埋込 | 処置灯 | 調光 |  | 3000 |  |  | ハロゲンランプ（棒状） JD110V85W (口金：E11) 【85W】 | 85 | 1 | 4 | 4 | 0 | 0 | 4 |  | 4 | 4 | 0 | 0 | 【LED済】
1722 | 本館 | 3 | 病室4床 | 360(4) | ライコン1個用 |  |  | 処置灯 | 調光 |  |  |  | 4個 | [5 empty] | 0 | 0 | [6 empty] | 【LED済】 | №1721用
1723 | 本館 | 3 | 病室 | 360(4) | トラフ形 |  | 天付け | 間接照明 |  | ルーバ | 4000 | 12 |  | 直管蛍光灯 FL20S 【20W】 | 23 | 1 | 1 | 1 | 0 | 0 | 1 |  | 0 | 0 | 1 | 1 | 対象
1724 | 本館 | 3 | 病室 | 360(4) | ダウンライト | φ150 | 埋込 |  |  |  | 3000 | 12 | 横刺 | コンパクト形蛍光灯 FDL18EX 【18W】 | 21 | 1 | 1 | 1 | 0 | 0 | 1 |  | 0 | 0 | 1 | 1 | 対象
1725 | 本館 | 3 | 病室 | 360(4) | 小型シーリング |  | 天付け |  |  |  | 3000 |  | E17 | 【管球LED済】 | 0 | 1 | 1 | 1 | 0 | 0 | 1 |  | 1 | 1 | 0 | 0 | 【LED済】
1726 | 本館 | 3 | 病室 | 360(4) | フットライト |  | 埋込 |  |  |  | 3000 |  | 壁埋込/E12 | 【管球LED済】 | 0 | 1 | 1 | 1 | 0 | 0 | 1 |  | 1 | 1 | 0 | 0 | 【LED済】
1727 | 本館 | 3 | 病室 | 358(4) | 下面開放 |  | 吊り下げ | 間接照明 |  |  | 5000 |  |  | コンパクト形蛍光灯 FPR96EX 【96W】 | 100 | 2 | 1 | 2 | 0 | 0 | 2 |  | 1 | 2 | 0 | 0 | 【LED済】
1728 | 本館 | 3 | 病室 | 358(4) | ベッド灯 |  | 壁付け |  |  |  | 3000 |  | アーム | 電球形蛍光灯 EFD15/12E (口金：E17) 【12W】 | 12 | 1 | 4 | 4 | 0 | 0 | 4 |  | 4 | 4 | 0 | 0 | 【対象外】 | 故障の都度、更新
1729 | 本館 | 3 | 病室4床 | 358(4) | ユニバーサルダウンライト | φ150 | 埋込 | 処置灯 | 調光 |  | 3000 |  |  | ハロゲンランプ（棒状） JD110V85W (口金：E11) 【85W】 | 85 | 1 | 4 | 4 | 0 | 0 | 4 |  | 4 | 4 | 0 | 0 | 【LED済】
1730 | 本館 | 3 | 病室4床 | 358(4) | ライコン1個用 |  |  | 処置灯 | 調光 |  |  |  | 4個 | [5 empty] | 0 | 0 | [6 empty] | 【LED済】 | №1729用
1731 | 本館 | 3 | 病室 | 358(4) | トラフ形 |  | 天付け | 間接照明 |  | ルーバ | 4000 | 12 |  | 直管蛍光灯 FL20S 【20W】 | 23 | 1 | 1 | 1 | 0 | 0 | 1 |  | 0 | 0 | 1 | 1 | 対象
1732 | 本館 | 3 | 病室 | 358(4) | ダウンライト | φ150 | 埋込 |  |  |  | 5000 | 12 | 横刺 | コンパクト形蛍光灯 FDL18EX 【18W】 | 21 | 1 | 1 | 1 | 0 | 0 | 1 |  | 0 | 0 | 1 | 1 | 対象
1733 | 本館 | 3 | 病室 | 358(4) | 小型シーリング |  | 天付け |  |  |  | 3000 |  | E17 | 【管球LED済】 | 0 | 1 | 1 | 1 | 0 | 0 | 1 |  | 1 | 1 | 0 | 0 | 【LED済】
1734 | 本館 | 3 | 病室 | 358(4) | フットライト |  | 埋込 |  |  |  | 3000 |  | 壁埋込/E12 | 【管球LED済】 | 0 | 1 | 1 | 1 | 0 | 0 | 1 |  | 1 | 1 | 0 | 0 | 【LED済】
1735 | 本館 | 3 | 病室 | 357(4) | 下面開放 |  | 吊り下げ | 間接照明 |  |  | 5000 |  |  | コンパクト形蛍光灯 FPR96EX 【96W】 | 100 | 2 | 1 | 2 | 0 | 0 | 2 |  | 1 | 2 | 0 | 0 | 【LED済】
1736 | 本館 | 3 | 病室 | 357(4) | ベッド灯 |  | 壁付け |  |  |  | 3000 |  | アーム | 【器具LED済】 | 0 | 1 | 1 | 1 | 0 | 0 | 1 |  | 1 | 1 | 0 | 0 | 【LED済】
1737 | 本館 | 3 | 病室 | 357(4) | ベッド灯 |  | 壁付け |  |  |  | 3000 |  | アーム | 電球形蛍光灯 EFD15/12E (口金：E17) 【12W】 | 12 | 1 | 3 | 3 | 0 | 0 | 3 |  | 3 | 3 | 0 | 0 | 【対象外】 | 故障の都度、更新
1738 | 本館 | 3 | 病室4床 | 357(4) | ユニバーサルダウンライト | φ150 | 埋込 | 処置灯 | 調光 |  | 3000 |  |  | ハロゲンランプ（棒状） JD110V85W (口金：E11) 【85W】 | 85 | 1 | 4 | 4 | 0 | 0 | 4 |  | 4 | 4 | 0 | 0 | 【LED済】
1739 | 本館 | 3 | 病室4床 | 357(4) | ライコン1個用 |  |  | 処置灯 | 調光 |  |  |  | 4個 | [5 empty] | 0 | 0 | [6 empty] | 【LED済】 | №1738用
1740 | 本館 | 3 | 病室 | 357(4) | トラフ形 |  | 天付け | 間接照明 |  | ルーバ | 4000 | 12 |  | 直管蛍光灯 FL20S 【20W】 | 23 | 1 | 1 | 1 | 0 | 0 | 1 |  | 0 | 0 | 1 | 1 | 対象
1741 | 本館 | 3 | 病室 | 357(4) | ダウンライト | φ150 | 埋込 |  |  |  | 3000 | 12 | 横刺 | コンパクト形蛍光灯 FDL18EX 【18W】 | 21 | 1 | 1 | 1 | 0 | 0 | 1 |  | 0 | 0 | 1 | 1 | 対象
1742 | 本館 | 3 | 病室 | 357(4) | 小型シーリング |  | 天付け |  |  |  | 3000 |  | E17 | 【管球LED済】 | 0 | 1 | 1 | 1 | 0 | 0 | 1 |  | 1 | 1 | 0 | 0 | 【LED済】
1743 | 本館 | 3 | 病室 | 357(4) | フットライト |  | 埋込 |  |  |  | 3000 |  | 壁埋込/E12 | 【管球LED済】 | 0 | 1 | 1 | 1 | 0 | 0 | 1 |  | 1 | 1 | 0 | 0 | 【LED済】
1744 | 本館 | 3 | 病室 | 356(4) | 下面開放 |  | 吊り下げ | 間接照明 |  |  | 5000 |  |  | コンパクト形蛍光灯 FPR96EX 【96W】 | 100 | 2 | 1 | 2 | 0 | 0 | 2 |  | 1 | 2 | 0 | 0 | 【LED済】
1745 | 本館 | 3 | 病室 | 356(4) | ベッド灯 |  | 壁付け |  |  |  | 3000 |  | アーム | 【器具LED済】 | 0 | 1 | 1 | 1 | 0 | 0 | 1 |  | 1 | 1 | 0 | 0 | 【LED済】
1746 | 本館 | 3 | 病室 | 356(4) | ベッド灯 |  | 壁付け |  |  |  | 3000 |  | アーム | 電球形蛍光灯 EFD15/12E (口金：E17) 【12W】 | 12 | 1 | 3 | 3 | 0 | 0 | 3 |  | 3 | 3 | 0 | 0 | 【対象外】 | 故障の都度、更新
1747 | 本館 | 3 | 病室4床 | 356(4) | ユニバーサルダウンライト | φ150 | 埋込 | 処置灯 | 調光 |  | 3000 |  |  | ハロゲンランプ（棒状） JD110V85W (口金：E11) 【85W】 | 85 | 1 | 4 | 4 | 0 | 0 | 4 |  | 4 | 4 | 0 | 0 | 【LED済】
1748 | 本館 | 3 | 病室4床 | 356(4) | ライコン1個用 |  |  | 処置灯 | 調光 |  |  |  | 4個 | [5 empty] | 0 | 0 | [6 empty] | 【LED済】 | №1747用
1749 | 本館 | 3 | 病室 | 356(4) | トラフ形 |  | 天付け | 間接照明 |  | ルーバ | 4000 | 12 |  | 直管蛍光灯 FL20S 【20W】 | 23 | 1 | 1 | 1 | 0 | 0 | 1 |  | 0 | 0 | 1 | 1 | 対象
1750 | 本館 | 3 | 病室 | 356(4) | ダウンライト | φ150 | 埋込 |  |  |  | 3000 | 12 | 横刺 | コンパクト形蛍光灯 FDL18EX 【18W】 | 21 | 1 | 1 | 1 | 0 | 0 | 1 |  | 0 | 0 | 1 | 1 | 対象
1751 | 本館 | 3 | 病室 | 356(4) | 小型シーリング |  | 天付け |  |  |  | 3000 |  | E17 | 【管球LED済】 | 0 | 1 | 1 | 1 | 0 | 0 | 1 |  | 1 | 1 | 0 | 0 | 【LED済】
1752 | 本館 | 3 | 病室 | 356(4) | フットライト |  | 埋込 |  |  |  | 3000 |  | 壁埋込/E12 | 【管球LED済】 | 0 | 1 | 1 | 1 | 0 | 0 | 1 |  | 1 | 1 | 0 | 0 | 【LED済】
1753 | 本館 | 3 | 病室 | 355(4) | 下面開放 |  | 吊り下げ | 間接照明 |  |  | 5000 |  |  | コンパクト形蛍光灯 FPR96EX 【96W】 | 100 | 2 | 1 | 2 | 0 | 0 | 2 |  | 1 | 2 | 0 | 0 | 【LED済】
1754 | 本館 | 3 | 病室 | 355(4) | ベッド灯 |  | 壁付け |  |  |  | 3000 |  | アーム | 電球形蛍光灯 EFD15/12E (口金：E17) 【12W】 | 12 | 1 | 4 | 4 | 0 | 0 | 4 |  | 4 | 4 | 0 | 0 | 【対象外】 | 故障の都度、更新
1755 | 本館 | 3 | 病室4床 | 355(4) | ユニバーサルダウンライト | φ150 | 埋込 | 処置灯 | 調光 |  | 3000 |  |  | ハロゲンランプ（棒状） JD110V85W (口金：E11) 【85W】 | 85 | 1 | 4 | 4 | 0 | 0 | 4 |  | 4 | 4 | 0 | 0 | 【LED済】
1756 | 本館 | 3 | 病室4床 | 355(4) | ライコン1個用 |  |  | 処置灯 | 調光 |  |  |  | 4個 | [5 empty] | 0 | 0 | [6 empty] | 【LED済】 | №1755用
1757 | 本館 | 3 | 病室 | 355(4) | トラフ形 |  | 天付け | 間接照明 |  | ルーバ | 4000 | 12 |  | 直管蛍光灯 FL20S 【20W】 | 23 | 1 | 1 | 1 | 0 | 0 | 1 |  | 0 | 0 | 1 | 1 | 対象
1758 | 本館 | 3 | 病室 | 355(4) | ダウンライト | φ150 | 埋込 |  |  |  | 3000 | 12 | 横刺 | コンパクト形蛍光灯 FDL18EX 【18W】 | 21 | 1 | 1 | 1 | 0 | 0 | 1 |  | 0 | 0 | 1 | 1 | 対象
1759 | 本館 | 3 | 病室 | 355(4) | 小型シーリング |  | 天付け |  |  |  | 3000 |  | E17 | 【管球LED済】 | 0 | 1 | 1 | 1 | 0 | 0 | 1 |  | 1 | 1 | 0 | 0 | 【LED済】
1760 | 本館 | 3 | 病室 | 355(4) | フットライト |  | 埋込 |  |  |  | 3000 |  | 壁埋込/E12 | 【管球LED済】 | 0 | 1 | 1 | 1 | 0 | 0 | 1 |  | 1 | 1 | 0 | 0 | 【LED済】
1761 | 本館 | 3 | 病室 | 353(4) | 下面開放 |  | 吊り下げ | 間接照明 |  |  | 5000 |  |  | コンパクト形蛍光灯 FPR96EX 【96W】 | 100 | 2 | 1 | 2 | 0 | 0 | 2 |  | 1 | 2 | 0 | 0 | 【LED済】
1762 | 本館 | 3 | 病室 | 353(4) | ベッド灯 |  | 壁付け |  |  |  | 3000 |  | アーム | 電球形蛍光灯 EFD15/12E (口金：E17) 【12W】 | 12 | 1 | 4 | 4 | 0 | 0 | 4 |  | 4 | 4 | 0 | 0 | 【対象外】 | 故障の都度、更新
1763 | 本館 | 3 | 病室4床 | 353(4) | ユニバーサルダウンライト | φ150 | 埋込 | 処置灯 | 調光 |  | 3000 |  |  | ハロゲンランプ（棒状） JD110V85W (口金：E11) 【85W】 | 85 | 1 | 4 | 4 | 0 | 0 | 4 |  | 4 | 4 | 0 | 0 | 【LED済】
1764 | 本館 | 3 | 病室4床 | 353(4) | ライコン1個用 |  |  | 処置灯 | 調光 |  |  |  | 4個 | [5 empty] | 0 | 0 | [6 empty] | 【LED済】 | №1763用
1765 | 本館 | 3 | 病室 | 353(4) | トラフ形 |  | 天付け | 間接照明 |  | ルーバ | 4000 | 12 |  | 直管蛍光灯 FL20S 【20W】 | 23 | 1 | 1 | 1 | 0 | 0 | 1 |  | 0 | 0 | 1 | 1 | 対象
1766 | 本館 | 3 | 病室 | 353(4) | ダウンライト | φ150 | 埋込 |  |  |  | 3000 | 12 | 横刺 | コンパクト形蛍光灯 FDL18EX 【18W】 | 21 | 1 | 1 | 1 | 0 | 0 | 1 |  | 0 | 0 | 1 | 1 | 対象
1767 | 本館 | 3 | 病室 | 353(4) | 小型シーリング |  | 天付け |  |  |  | 3000 |  | E17 | 【管球LED済】 | 0 | 1 | 1 | 1 | 0 | 0 | 1 |  | 1 | 1 | 0 | 0 | 【LED済】
1768 | 本館 | 3 | 病室 | 353(4) | フットライト |  | 埋込 |  |  |  | 3000 |  | 壁埋込/E12 | 【管球LED済】 | 0 | 1 | 1 | 1 | 0 | 0 | 1 |  | 1 | 1 | 0 | 0 | 【LED済】
1769 | 本館 | 3 | 病室 | 352(4) | 下面開放 |  | 吊り下げ | 間接照明 |  |  | 5000 |  |  | 【LED済】 | 0 | 1 | 2 | 2 | 0 | 0 | 2 |  | 2 | 2 | 0 | 0 | 【LED済】
1770 | 本館 | 3 | 病室 | 352(4) | ベッド灯 |  | 壁付け |  |  |  | 3000 |  | アーム | 【器具LED済】 | 0 | 1 | 1 | 1 | 0 | 0 | 1 |  | 1 | 1 | 0 | 0 | 【LED済】
1771 | 本館 | 3 | 病室 | 352(4) | ベッド灯 |  | 壁付け |  |  |  | 3000 |  | アーム | 電球形蛍光灯 EFD15/12E (口金：E17) 【12W】 | 12 | 1 | 3 | 3 | 0 | 0 | 3 |  | 3 | 3 | 0 | 0 | 【対象外】 | 故障の都度、更新
1772 | 本館 | 3 | 病室4床 | 352(4) | ユニバーサルダウンライト | φ100 | 埋込 | 処置灯 | 調光 |  | 5000 |  |  | 【器具LED済】 | 0 | 1 | 4 | 4 | 0 | 0 | 4 |  | 4 | 4 | 0 | 0 | 【LED済】 | リニューアルプレート使用φ150→φ100
1773 | 本館 | 3 | 病室4床 | 352(4) | ライコン1個用 |  |  | 処置灯 | 調光 |  |  |  | 4個 | [5 empty] | 0 | 0 | [6 empty] | 【LED済】 | №1772用
1774 | 本館 | 3 | 病室 | 352(4) | トラフ形 |  | 天付け | 間接照明 |  | ルーバ | 4000 | 12 |  | 直管蛍光灯 FL20S 【20W】 | 23 | 1 | 1 | 1 | 0 | 0 | 1 |  | 0 | 0 | 1 | 1 | 対象
1775 | 本館 | 3 | 病室 | 352(4) | ダウンライト | φ150 | 埋込 |  |  |  | 3000 | 12 | 横刺 | コンパクト形蛍光灯 FDL18EX 【18W】 | 21 | 1 | 1 | 1 | 0 | 0 | 1 |  | 0 | 0 | 1 | 1 | 対象
1776 | 本館 | 3 | 病室 | 352(4) | 小型シーリング |  | 天付け |  |  |  | 3000 |  | E17 | 【管球LED済】 | 0 | 1 | 1 | 1 | 0 | 0 | 1 |  | 1 | 1 | 0 | 0 | 【LED済】
1777 | 本館 | 3 | 病室 | 352(4) | フットライト |  | 埋込 |  |  |  | 3000 |  | 壁埋込/E12 | 【管球LED済】 | 0 | 1 | 1 | 1 | 0 | 0 | 1 |  | 1 | 1 | 0 | 0 | 【LED済】
1778 | 本館 | 3 | 病室 | 351(4) | 下面開放 |  | 吊り下げ | 間接照明 |  |  | 5000 |  |  | 【LED済】 | 0 | 1 | 2 | 2 | 0 | 0 | 2 |  | 2 | 2 | 0 | 0 | 【LED済】
1779 | 本館 | 3 | 病室 | 351(4) | ベッド灯 |  | 壁付け |  |  |  | 3000 |  | アーム | 電球形蛍光灯 EFD15/12E (口金：E17) 【12W】 | 12 | 1 | 4 | 4 | 0 | 0 | 4 |  | 4 | 4 | 0 | 0 | 【対象外】 | 故障の都度、更新
1780 | 本館 | 3 | 病室4床 | 351(4) | ユニバーサルダウンライト | φ100 | 埋込 | 処置灯 | 調光 |  | 5000 |  |  | 【器具LED済】 | 0 | 1 | 4 | 4 | 0 | 0 | 4 |  | 4 | 4 | 0 | 0 | 【LED済】 | リニューアルプレート使用φ150→φ100
1781 | 本館 | 3 | 病室4床 | 351(4) | ライコン1個用 |  |  | 処置灯 | 調光 |  |  |  | 4個 | [5 empty] | 0 | 0 | [6 empty] | 【LED済】 | №1780用
1782 | 本館 | 3 | 病室 | 351(4) | トラフ形 |  | 天付け | 間接照明 |  | ルーバ | 4000 | 12 |  | 直管蛍光灯 FL20S 【20W】 | 23 | 1 | 1 | 1 | 0 | 0 | 1 |  | 0 | 0 | 1 | 1 | 対象
1783 | 本館 | 3 | 病室 | 351(4) | ダウンライト | φ150 | 埋込 |  |  |  | 3000 | 12 | 横刺 | コンパクト形蛍光灯 FDL18EX 【18W】 | 21 | 1 | 1 | 1 | 0 | 0 | 1 |  | 0 | 0 | 1 | 1 | 対象
1784 | 本館 | 3 | 病室 | 351(4) | 小型シーリング |  | 天付け |  |  |  | 3000 |  | E17 | 【管球LED済】 | 0 | 1 | 1 | 1 | 0 | 0 | 1 |  | 1 | 1 | 0 | 0 | 【LED済】
1785 | 本館 | 3 | 病室 | 351(4) | フットライト |  | 埋込 |  |  |  | 3000 |  | 壁埋込/E12 | 【管球LED済】 | 0 | 1 | 1 | 1 | 0 | 0 | 1 |  | 1 | 1 | 0 | 0 | 【LED済】
1786 | 本館 | 3 |  | 処置室 | 埋込形 | W300 | 埋込 |  |  |  | 4000 | 9 |  | 直管蛍光灯 FLR40S 【40W】 | 43 | 3 | 4 | 12 | 0 | 0 | 12 |  | 0 | 0 | 4 | 12 | 対象
1787 | 本館 | 3 |  | 処置室 | 埋込形 | W300 | 埋込 |  |  |  | 5000 |  |  | 【管球LED済】 | 0 | 3 | 2 | 6 | 0 | 0 | 6 |  | 2 | 6 | 0 | 0 | 【LED済】
1788 | 本館 | 3 |  | デイルーム | スクエア | □600 | 埋込 |  |  | 乳白カバー | 5000 | 12 |  | コンパクト形蛍光灯 FPL55EX 【55W】 | 58 | 4 | 9 | 36 | 0 | 0 | 36 |  | 0 | 0 | 9 | 36 | 対象
1789 | 本館 | 3 |  | デイルーム | トラフ形 |  |  | 間接照明 |  | ルーバ | 4000 | 12 |  | 直管蛍光灯 FL20S 【20W】 | 23 | 1 | 2 | 2 | 0 | 0 | 2 |  | 0 | 0 | 2 | 2 | 対象
1790 | 本館 | 3 |  | デイルーム | ダウンライト | □175 | 埋込 |  |  | 乳白カバー | 3000 | 12 | ◻︎175 | コンパクト形蛍光灯 FML27EX 【27W】 | 30 | 1 | 8 | 8 | 0 | 0 | 8 |  | 0 | 0 | 8 | 8 | 対象
1791 | 本館 | 3 |  | ハイケアユニットナースステーション | 埋込形 | W300 | 埋込 |  |  |  | 5000 |  |  | 【管球LED済】 | 0 | 2 | 1 | 2 | 0 | 0 | 2 |  | 1 | 2 | 0 | 0 | 【LED済】
1792 | 本館 | 3 |  | デイコーナー | スクエア | □600 | 埋込 |  |  | 乳白カバー | 5000 | 12 |  | コンパクト形蛍光灯 FPL55EX 【55W】 | 58 | 4 | 4 | 16 | 0 | 0 | 16 |  | 0 | 0 | 4 | 16 | 対象
1793 | 本館 | 3 |  | 脱衣室 | 埋込形 | W300 | 埋込 |  |  |  | 4000 | 9 |  | 直管蛍光灯 FLR40S 【40W】 | 43 | 2 | 1 | 2 | 0 | 0 | 2 |  | 0 | 0 | 1 | 2 | 対象
1794 | 本館 | 3 |  | 脱衣室 | トラフ形 |  | 天付け | 間接照明 |  | ルーバ | 4000 | 9 |  | 直管蛍光灯 FL20S 【20W】 | 23 | 1 | 1 | 1 | 0 | 0 | 1 |  | 0 | 0 | 1 | 1 | 対象
1795 | 本館 | 3 |  | 浴室 | 小型シーリング |  | 天付け |  |  | 防水カバー | 5000 |  |  | 【管球LED済】 | 0 | 1 | 4 | 4 | 0 | 0 | 4 |  | 4 | 4 | 0 | 0 | 【LED済】
1796 | 本館 | 3 |  | 洗濯室 | 逆富士形 | W220 | 天付け |  |  |  | 4000 | 12 |  | 直管蛍光灯 FLR40S 【40W】 | 43 | 2 | 1 | 2 | 0 | 0 | 2 |  | 0 | 0 | 1 | 2 | 対象
1797 | 本館 | 3 |  | 洗濯室 | 逆富士形 | W220 | 天付け |  |  |  | 4000 | 12 |  | 直管蛍光灯 FL20S 【20W】 | 23 | 2 | 1 | 2 | 0 | 0 | 2 |  | 0 | 0 | 1 | 2 | 対象
1798 | 本館 | 3 |  | 車椅子WC | 埋込形 | W300 | 埋込 |  |  |  | 4000 | 4 |  | 直管蛍光灯 FL20S 【20W】 | 23 | 2 | 1 | 2 | 0 | 0 | 2 |  | 0 | 0 | 1 | 2 | 対象
1799 | 本館 | 3 |  | 汚物処理室 | 埋込形 | W300 | 埋込 |  |  |  | 4000 | 4 |  | 直管蛍光灯 FL20S 【20W】 | 23 | 2 | 2 | 4 | 0 | 0 | 4 |  | 0 | 0 | 2 | 4 | 対象
1800 | 本館 | 3 |  | SK | 逆富士形 | W220 | 天付け |  |  |  | 4000 | 1 |  | 直管蛍光灯 FL20S 【20W】 | 23 | 2 | 1 | 2 | 0 | 0 | 2 |  | 0 | 0 | 1 | 2 | 対象
1801 | 本館 | 3 |  | ナースステーション | 埋込形 | W220 | 埋込 |  |  | アルミルーバ | 5000 |  |  | 【管球LED済】 | 0 | 2 | 15 | 30 | 0 | 0 | 30 |  | 15 | 30 | 0 | 0 | 【LED済】
1802 | 本館 | 3 |  | ナースステーション | 埋込形 | W220 | 埋込 |  |  | アルミルーバ | 5000 | 24 |  | 直管蛍光灯 FHF16EX 高出力形 【23W】 | 27 | 2 | 2 | 4 | 0 | 0 | 4 |  | 0 | 0 | 2 | 4 | 対象
1803 | 本館 | 3 |  | ナースステーション | 埋込形 | W300 | 埋込 |  |  |  | 5000 |  |  | 【管球LED済】 | 0 | 2 | 2 | 4 | 0 | 0 | 4 |  | 2 | 4 | 0 | 0 | 【LED済】
1804 | 本館 | 3 |  | ナースステーション | トラフ形 |  | 天付け |  |  | ルーバ | 4000 | 24 |  | 直管蛍光灯 FLR40S 【40W】 | 43 | 1 | 10 | 10 | 0 | 0 | 10 |  | 0 | 0 | 10 | 10 | 対象
1805 | 本館 | 3 |  | カンファレンス室 | 埋込形 | W300 | 埋込 |  |  |  | 4000 | 24 |  | 直管蛍光灯 FLR40S 【40W】 | 43 | 2 | 2 | 4 | 0 | 0 | 4 |  | 0 | 0 | 2 | 4 | 対象
1806 | 本館 | 3 |  | 準備室 | 埋込形 | W220 | 埋込 |  |  |  | 5000 |  |  | 【管球LED済】 | 0 | 2 | 1 | 2 | 1 | 0 | 1 |  | 1 | 2 | 0 | 0 | 【LED済】
1807 | 本館 | 3 |  | 準備室 | 埋込形 | W220 | 埋込 |  |  |  | 5000 | 12 |  | 直管蛍光灯 FHF32EX 高出力形 【45W】 | 48 | 2 | 3 | 6 | 3 | 0 | 3 |  | 0 | 0 | 3 | 6 | 対象
1808 | 本館 | 3 |  | 準備室 | 埋込形 | W220 | 埋込 |  |  |  | 5000 | 12 |  | 直管蛍光灯 FHF16EX 高出力形 【23W】 | 27 | 2 | 3 | 6 | 0 | 0 | 6 |  | 0 | 0 | 3 | 6 | 対象
1809 | 本館 | 3 |  | WC | ダウンライト | φ150 | 埋込 |  |  |  | 5000 | 4 |  | コンパクト形蛍光灯 FDL18EX 【18W】 | 21 | 1 | 1 | 1 | 0 | 0 | 1 |  | 0 | 0 | 1 | 1 | 対象
1810 | 本館 | 3 |  | WC | ダウンライト | φ150 | 埋込 |  |  |  | 5000 | 4 |  | コンパクト形蛍光灯 FDL18EX 【18W】 | 21 | 1 | 1 | 1 | 0 | 0 | 1 |  | 0 | 0 | 1 | 1 | 対象
1811 | 本館 | 3 |  | ナースステーション | 埋込形 | W220 | 埋込 |  |  | アルミルーバ | 5000 |  |  | 【管球LED済】 | 0 | 2 | 15 | 30 | 0 | 0 | 30 |  | 15 | 30 | 0 | 0 | 【LED済】
1812 | 本館 | 3 |  | ナースステーション | 埋込形 | W220 | 埋込 |  |  | アルミルーバ | 5000 | 24 |  | 直管蛍光灯 FHF16EX 高出力形 【23W】 | 27 | 2 | 2 | 4 | 0 | 0 | 4 |  | 0 | 0 | 2 | 4 | 対象
1813 | 本館 | 3 |  | ナースステーション | 埋込形 | W300 | 埋込 |  |  |  | 5000 |  |  | 【管球LED済】 | 0 | 2 | 2 | 4 | 0 | 0 | 4 |  | 2 | 4 | 0 | 0 | 【LED済】
1814 | 本館 | 3 |  | ナースステーション | トラフ形 |  | 天付け |  |  | ルーバ | 4000 | 24 |  | 直管蛍光灯 FLR40S 【40W】 | 43 | 1 | 10 | 10 | 0 | 0 | 10 |  | 0 | 0 | 10 | 10 | 対象
1815 | 本館 | 3 |  | カンファレンス室 | 埋込形 | W300 | 埋込 |  |  |  | 4000 | 24 |  | 直管蛍光灯 FLR40S 【40W】 | 43 | 2 | 2 | 4 | 0 | 0 | 4 |  | 0 | 0 | 2 | 4 | 対象
1816 | 本館 | 3 |  | EVホール2 | 埋込形 |  | 埋込 |  |  | カバー | 4000 | 24 |  | 直管蛍光灯 FLR40S 【40W】 | 43 | 4 | 4 | 16 | 0 | 0 | 16 |  | 0 | 0 | 4 | 16 | 対象
1817 | 本館 | 3 |  | EVホール2 | ダウンライト | φ150 | 埋込 |  |  |  | 5000 | 24 |  | コンパクト形蛍光灯 FDL18EX 【18W】 | 21 | 1 | 6 | 6 | 0 | 0 | 6 |  | 0 | 0 | 6 | 6 | 対象
1818 | 本館 | 3 |  | 汚物処理室 | 埋込形 | W300 | 埋込 |  |  |  | 4000 | 4 |  | 直管蛍光灯 FL20S 【20W】 | 23 | 2 | 2 | 4 | 0 | 0 | 4 |  | 0 | 0 | 2 | 4 | 対象
1819 | 本館 | 3 |  | 車椅子WC | 埋込形 | W300 | 埋込 |  |  |  | 4000 | 4 |  | 直管蛍光灯 FL20S 【20W】 | 23 | 2 | 1 | 2 | 0 | 0 | 2 |  | 0 | 0 | 1 | 2 | 対象
1820 | 本館 | 3 |  | 洗濯室 | 逆富士形 | W220 | 天付け |  |  |  | 4000 | 12 |  | 直管蛍光灯 FL20S 【20W】 | 23 | 2 | 1 | 2 | 0 | 0 | 2 |  | 0 | 0 | 1 | 2 | 対象
1821 | 本館 | 3 |  | 洗濯室 | 逆富士形 | W220 | 天付け |  |  |  | 5000 |  |  | 【管球LED済】 | 0 | 2 | 1 | 2 | 0 | 0 | 2 |  | 1 | 2 | 0 | 0 | 【LED済】
1822 | 本館 | 3 |  | 脱衣室 | 埋込形 | W300 | 埋込 |  |  |  | 4000 | 9 |  | 直管蛍光灯 FLR40S 【40W】 | 43 | 2 | 1 | 2 | 0 | 0 | 2 |  | 0 | 0 | 1 | 2 | 対象
1823 | 本館 | 3 |  | 脱衣室 | トラフ形 |  | 天付け | 間接照明 |  | ルーバ | 4000 | 9 |  | 直管蛍光灯 FL20S 【20W】 | 23 | 1 | 1 | 1 | 0 | 0 | 1 |  | 0 | 0 | 1 | 1 | 対象
1824 | 本館 | 3 |  | 浴室 | 小型シーリング |  | 天付け |  |  | 防水カバー | 5000 |  |  | 【管球LED済】 | 0 | 1 | 4 | 4 | 0 | 0 | 4 |  | 4 | 4 | 0 | 0 | 【LED済】
1825 | 本館 | 3 |  | デイコーナー | スクエア | □600 | 埋込 |  |  | 乳白カバー | 5000 | 12 |  | コンパクト形蛍光灯 FPL55EX 【55W】 | 58 | 4 | 4 | 16 | 0 | 0 | 16 |  | 0 | 0 | 4 | 16 | 対象
1826 | 本館 | 3 |  | 廊下 | ダウンライト | □175 | 埋込 |  |  | 乳白カバー | 3000 | 12 | ◻︎175 | コンパクト形蛍光灯 FML27EX 【27W】 | 30 | 1 | 36 | 36 | 0 | 0 | 36 |  | 0 | 0 | 36 | 36 | 対象
1827 | 本館 | 3 |  | SK | 逆富士形 | W220 | 天付け |  |  |  | 4000 | 1 | ◻︎175 | 直管蛍光灯 FL20S 【20W】 | 23 | 2 | 1 | 2 | 0 | 0 | 2 |  | 0 | 0 | 1 | 2 | 対象
1828 | 本館 | 3 |  | 廊下 | ダウンライト | □175 | 埋込 |  |  | 乳白カバー | 3000 | 12 | ◻︎175 | コンパクト形蛍光灯 FML27EX 【27W】 | 30 | 1 | 20 | 20 | 0 | 0 | 20 |  | 0 | 0 | 20 | 20 | 対象
1829 | 本館 | 3 |  | 廊下 | ダウンライト | φ150 | 埋込 |  |  | 乳白カバー | 3000 | 12 |  | コンパクト形蛍光灯 FDL18EX 【18W】 | 21 | 1 | 3 | 3 | 0 | 0 | 3 |  | 0 | 0 | 3 | 3 | 対象
1830 | 本館 | 3 |  | 廊下 | ダウンライト | □175 | 埋込 |  |  | 乳白カバー | 3000 | 12 | ◻︎175 | コンパクト形蛍光灯 FML27EX 【27W】 | 30 | 1 | 40 | 40 | 0 | 0 | 40 |  | 0 | 0 | 40 | 40 | 対象
1831 | 本館 | 3 |  | 廊下 | ダウンライト | □175 | 埋込 |  |  | 乳白カバー | 3000 | 12 | ◻︎175 | コンパクト形蛍光灯 FML27EX 【27W】 | 30 | 1 | 20 | 20 | 0 | 0 | 20 |  | 0 | 0 | 20 | 20 | 対象
1832 | 本館 | 3 |  | 廊下 | ダウンライト | φ150 | 埋込 |  |  | 乳白カバー | 3000 | 12 |  | コンパクト形蛍光灯 FDL18EX 【18W】 | 21 | 1 | 3 | 3 | 0 | 0 | 3 |  | 0 | 0 | 3 | 3 | 対象
1833 | 本館 | 3 |  | 廊下 | ダウンライト | □175 | 埋込 |  |  | 乳白カバー | 3000 | 12 | ◻︎175 | コンパクト形蛍光灯 FML27EX 【27W】 | 30 | 1 | 36 | 36 | 0 | 0 | 36 |  | 0 | 0 | 36 | 36 | 対象
1834 | 本館 | 3 |  | 廊下 | ダウンライト | □175 | 埋込 |  |  | 乳白カバー | 3000 | 12 | ◻︎175 | コンパクト形蛍光灯 FML27EX 【27W】 | 30 | 1 | 68 | 68 | 0 | 0 | 68 |  | 0 | 0 | 68 | 68 | 対象
1835 | 本館 | 3 |  | EVホール1 | トラフ形 |  |  | 間接照明 |  |  | 4000 | 24 |  | 直管蛍光灯 FLR40S 【40W】 | 43 | 1 | 10 | 10 | 0 | 0 | 10 |  | 0 | 0 | 10 | 10 | 対象
1836 | 本館 | 3 |  | EVホール1 | ダウンライト | φ150 | 埋込 |  |  |  | 5000 | 24 |  | コンパクト形蛍光灯 FDL18EX 【18W】 | 21 | 1 | 7 | 7 | 1 | 0 | 6 |  | 0 | 0 | 7 | 7 | 対象
1837 | 本館 | 3 |  | EVホール1 | トラフ形 |  | 壁付け |  |  | 乳白カバー | 4000 | 24 |  | 直管蛍光灯 FLR40S 【40W】 | 43 | 1 | 4 | 4 | 0 | 0 | 4 |  | 0 | 0 | 4 | 4 | 対象
1838 | 本館 | 3 |  | EVホール3 | 埋込形 | W300 | 埋込 |  |  |  | 4000 | 4 |  | 直管蛍光灯 FLR40S 【40W】 | 43 | 2 | 1 | 2 | 0 | 0 | 2 |  | 0 | 0 | 1 | 2 | 対象
1839 | 本館 | 3 |  | スプリンクラー設備機械室 | トラフ形 |  | 壁付け |  | 片反射笠 |  | 4000 | 1 |  | 直管蛍光灯 FLR40S 【40W】 | 43 | 1 | 4 | 4 | 0 | 0 | 4 |  | 0 | 0 | 4 | 4 | 対象
1840 | 本館 | 3 |  | PS | トラフ形 |  | 壁付け |  | 片反射笠 |  | 4000 | 1 |  | 直管蛍光灯 FLR40S 【40W】 | 43 | 1 | 2 | 2 | 0 | 0 | 2 |  | 0 | 0 | 2 | 2 | 対象
1841 | 本館 | 3 |  | EPS | トラフ形 |  | 壁付け |  | 片反射笠 |  | 4000 | 1 |  | 直管蛍光灯 FL20S 【20W】 | 23 | 1 | 2 | 2 | 0 | 0 | 2 |  | 0 | 0 | 2 | 2 | 対象
1842 | 本館 | 3 |  | 空調機械室 | トラフ形 |  | 壁付け |  | 片反射笠 |  | 4000 | 1 |  | 直管蛍光灯 FLR40S 【40W】 | 43 | 1 | 2 | 2 | 0 | 0 | 2 |  | 0 | 0 | 2 | 2 | 対象
1843 | 本館 | 3 |  | PS | トラフ形 |  | 壁付け |  | 片反射笠 |  | 4000 | 1 |  | 直管蛍光灯 FLR40S 【40W】 | 43 | 1 | 1 | 1 | 0 | 0 | 1 |  | 0 | 0 | 1 | 1 | 対象
1844 | 本館 | 3 |  | 附室 | ダウンライト | φ150 | 埋込 |  |  |  | 5000 | 1 | 横刺 | コンパクト形蛍光灯 FDL18EX 【18W】 | 21 | 1 | 1 | 1 | 0 | 0 | 1 |  | 0 | 0 | 1 | 1 | 対象
1845 | 本館 | 3 |  | EPS | トラフ形 |  | 壁付け |  | 片反射笠 |  | 4000 | 1 |  | 直管蛍光灯 FLR40S 【40W】 | 43 | 1 | 1 | 1 | 0 | 0 | 1 |  | 0 | 0 | 1 | 1 | 対象
1846 | 本館 | 3 |  | 空調機械室 | トラフ形 |  | 壁付け |  | 片反射笠 |  | 4000 | 1 |  | 直管蛍光灯 FLR40S 【40W】 | 43 | 1 | 2 | 2 | 0 | 0 | 2 |  | 0 | 0 | 2 | 2 | 対象
1847 | 本館 | 3 |  | EPS | トラフ形 |  | 壁付け |  | 片反射笠 |  | 4000 | 1 |  | 直管蛍光灯 FL20S 【20W】 | 23 | 1 | 2 | 2 | 0 | 0 | 2 |  | 0 | 0 | 2 | 2 | 対象
1848 | 本館 | 3 |  | PS | トラフ形 |  | 壁付け |  | 片反射笠 |  | 4000 | 1 |  | 直管蛍光灯 FLR40S 【40W】 | 43 | 1 | 2 | 2 | 0 | 0 | 2 |  | 0 | 0 | 2 | 2 | 対象
1849 | 本館 | 3 |  | スプリンクラー設備機械室 | トラフ形 |  | 壁付け |  | 片反射笠 |  | 4000 | 1 |  | 直管蛍光灯 FLR40S 【40W】 | 43 | 1 | 3 | 3 | 0 | 0 | 3 |  | 0 | 0 | 3 | 3 | 対象
1850 | 本館 | 3 |  | PS | トラフ形 |  | 壁付け |  | 片反射笠 |  | 4000 | 1 |  | 直管蛍光灯 FLR40S 【40W】 | 43 | 1 | 1 | 1 | 0 | 0 | 1 |  | 0 | 0 | 1 | 1 | 対象
1851 | 本館 | 2 |  | 看護ケア外来 | スクエア | □450 | 埋込 |  |  | 乳白カバー | 5000 | 9 |  | コンパクト形蛍光灯 FPL36EX 【36W】 | 39 | 4 | 6 | 24 | 0 | 0 | 24 |  | 0 | 0 | 6 | 24 | 対象
1852 | 本館 | 2 |  | 看護ケア外来 | スクエア | □275 | 埋込 |  |  | 乳白カバー | 5000 |  |  | 【器具LED済】 | 0 | 1 | 2 | 2 | 0 | 0 | 2 |  | 2 | 2 | 0 | 0 | 【LED済】
1853 | 本館 | 2 |  | 放射線科診察室6 | 埋込形 | W300 | 埋込 |  |  |  | 4000 | 12 |  | 直管蛍光灯 FLR40S 【40W】 | 43 | 3 | 1 | 3 | 0 | 0 | 3 |  | 0 | 0 | 1 | 3 | 対象
1854 | 本館 | 2 |  | 放射線科診察室6 | 埋込形 | W300 | 埋込 |  |  |  | 5000 |  | バイパス済み | 【管球LED済】 | 0 | 3 | 1 | 3 | 1 | 0 | 2 |  | 1 | 3 | 0 | 0 | 【LED済】
1855 | 本館 | 2 |  | 放射線科処置室 | 埋込形 | W300 | 埋込 |  |  |  | 4000 | 12 |  | 直管蛍光灯 FLR40S 【40W】 | 43 | 3 | 2 | 6 | 0 | 0 | 6 |  | 0 | 0 | 2 | 6 | 対象
1856 | 本館 | 2 |  | 皮膚科診察室5 | 埋込形 | W300 | 埋込 |  |  |  | 5000 |  | バイパス済み | 【管球LED済】 | 0 | 3 | 2 | 6 | 2 | 0 | 4 |  | 2 | 6 | 0 | 0 | 【LED済】
1857 | 本館 | 2 |  | 皮膚科診察室4 | 埋込形 | W300 | 埋込 |  |  |  | 4000 | 12 |  | 直管蛍光灯 FLR40S 【40W】 | 43 | 3 | 2 | 6 | 0 | 0 | 6 |  | 0 | 0 | 2 | 6 | 対象
1858 | 本館 | 2 |  | 皮膚科処置室 | 埋込形 | W300 | 埋込 |  |  |  | 4000 | 12 |  | 直管蛍光灯 FLR40S 【40W】 | 43 | 3 | 2 | 6 | 0 | 0 | 6 |  | 0 | 0 | 2 | 6 | 対象
1859 | 本館 | 2 |  | 皮膚科処置室 | 埋込形 | W300 | 埋込 |  |  |  | 5000 |  | バイパス済み | 【管球LED済】 | 0 | 3 | 2 | 6 | 2 | 0 | 4 |  | 2 | 6 | 0 | 0 | 【LED済】
1860 | 本館 | 2 |  | スタッフ通路 | 埋込形 | W300 | 埋込 |  |  |  | 4000 | 12 |  | 直管蛍光灯 FL20S 【20W】 | 23 | 2 | 14 | 28 | 0 | 0 | 28 |  | 0 | 0 | 14 | 28 | 対象
1861 | 本館 | 2 |  | スタッフ通路 | 埋込形 | W300 | 埋込 |  |  |  | 4000 | 12 |  | 直管蛍光灯 FLR40S 【40W】 | 43 | 2 | 4 | 8 | 0 | 0 | 8 |  | 0 | 0 | 4 | 8 | 対象
1862 | 本館 | 2 |  | 並行機能検査室 | スクエア | □450 | 埋込 |  |  | 乳白カバー | 5000 | 12 |  | コンパクト形蛍光灯 FPL36EX 【36W】 | 39 | 4 | 1 | 4 | 4 | 0 | 0 |  | 0 | 0 | 1 | 4 | 対象
1863 | 本館 | 2 |  | 耳鼻咽喉科処置室 | 埋込形 | W300 | 埋込 |  | 調光 |  | 5000 |  | バイパス済み | 【管球LED済】 | 0 | 3 | 2 | 6 | 0 | 0 | 6 |  | 2 | 6 | 0 | 0 | 【LED済】
1864 | 本館 | 2 |  | 耳鼻咽喉科処置室 | ライコン2個用 |  |  |  | 調光 |  |  |  | 1個 | [5 empty] | 0 | 0 | [6 empty] | 【LED済】 | №1863用
1865 | 本館 | 2 |  | 耳鼻咽喉科処置室 | 埋込形 | W300 | 埋込 |  |  |  | 5000 |  | バイパス済み | 【管球LED済】 | 0 | 3 | 3 | 9 | 3 | 0 | 6 |  | 3 | 9 | 0 | 0 | 【LED済】
1866 | 本館 | 2 |  | 耳鼻咽喉科処置室 | 埋込形 | W300 | 埋込 |  |  |  | 4000 | 12 |  | 直管蛍光灯 FLR40S 【40W】 | 43 | 3 | 3 | 9 | 0 | 0 | 9 |  | 0 | 0 | 3 | 9 | 対象
1867 | 本館 | 2 |  | 耳鼻咽喉科処置室 | 流し元灯 |  | 天付け |  |  | 乳白カバー | 4000 | 12 |  | 直管蛍光灯 FL20S 【20W】 | 23 | 1 | 4 | 4 | 0 | 0 | 4 |  | 0 | 0 | 4 | 4 | 対象
1868 | 本館 | 2 |  | 聴覚検査室 | ダウンライト | φ150 | 埋込 |  | 調光 | カバー | 3000 | 12 |  | ミニクリプトン KR110V54W (口金：E17) 【54W】 | 54 | 1 | 3 | 3 | 0 | 0 | 3 |  | 0 | 0 | 3 | 3 | 対象
1869 | 本館 | 2 |  | 聴覚検査室 | ライコン1個用 |  |  |  | 調光 |  |  | 12 | 1個 | [5 empty] | 0 | 0 | [6 empty] | 対象 | №1868用
1870 | 本館 | 2 |  | 神経耳科検査室 | ダウンライト | φ150 | 埋込 |  | 調光 | カバー | 3000 | 12 | 網カバー | ホワイト電球 LW100/110V60W (口金：E26) 【60W】 | 60 | 1 | 4 | 4 | 0 | 0 | 4 |  | 0 | 0 | 4 | 4 | 対象
1871 | 本館 | 2 |  | 神経耳科検査室 | ライコン1個用 |  |  |  | 調光 |  |  | 12 | 1個 | [5 empty] | 0 | 0 | [6 empty] | 対象 | №1870用
1872 | 本館 | 2 |  | 中待合 | スクエア | □450 | 埋込 |  |  | 乳白カバー | 5000 | 12 |  | コンパクト形蛍光灯 FPL36EX 【36W】 | 39 | 4 | 4 | 16 | 0 | 0 | 16 |  | 0 | 0 | 4 | 16 | 対象
1873 | 本館 | 2 |  | 受付事務室11 | 埋込形 | W300 | 埋込 |  |  |  | 4000 | 12 |  | 直管蛍光灯 FLR40S 【40W】 | 43 | 2 | 5 | 10 | 0 | 0 | 10 |  | 0 | 0 | 5 | 10 | 対象
1874 | 本館 | 2 |  | 受付事務室11 | 埋込形 | W300 | 埋込 |  |  |  | 4000 | 12 |  | 直管蛍光灯 FLR40S 【40W】 | 43 | 2 | 2 | 4 | 2 | 0 | 2 |  | 0 | 0 | 2 | 4 | 対象
1875 | 本館 | 2 |  | 受付事務室11 | 埋込形 | W300 | 埋込 |  |  |  | 5000 |  |  | 【管球LED済】 | 0 | 2 | 5 | 10 | 3 | 0 | 7 |  | 5 | 10 | 0 | 0 | 【LED済】
1876 | 本館 | 2 |  | 受付事務室11 | 流し元灯 |  | 天付け |  |  |  | 5000 | 12 |  | 直管蛍光灯 FL20S 【20W】 | 23 | 1 | 1 | 1 | 0 | 0 | 1 |  | 0 | 0 | 1 | 1 | 対象
1877 | 本館 | 2 |  | 外来受付11 | スクエア | □600 | 埋込 |  |  | 乳白カバー | 5000 | 12 |  | コンパクト形蛍光灯 FPL55EX 【55W】 | 58 | 4 | 2 | 8 | 0 | 0 | 8 |  | 0 | 0 | 2 | 8 | 対象
1878 | 本館 | 2 |  | 外来受付11 | スクエア | □250 | 埋込 |  |  | 乳白カバー | 5000 | 12 |  | コンパクト形蛍光灯 FPL27EX 【27W】 | 30 | 2 | 2 | 4 | 0 | 0 | 4 |  | 0 | 0 | 2 | 4 | 対象
1879 | 本館 | 2 |  | 外来受付11 | トラフ形 |  | 天付け |  |  | ルーバ | 4000 | 12 |  | 直管蛍光灯 FLR40S 【40W】 | 43 | 1 | 8 | 8 | 0 | 0 | 8 |  | 0 | 0 | 8 | 8 | 対象
1880 | 本館 | 2 |  | 精神神経科処置室 | 埋込形 | W300 | 埋込 |  |  |  | 4000 | 12 |  | 直管蛍光灯 FLR40S 【40W】 | 43 | 3 | 1 | 3 | 1 | 0 | 2 |  | 0 | 0 | 1 | 3 | 対象
1881 | 本館 | 2 |  | 精神神経科処置室 | 埋込形 | W300 | 埋込 |  |  |  | 4000 |  |  | 【管球LED済】 | 0 | 3 | 1 | 3 | 1 | 0 | 2 |  | 1 | 3 | 0 | 0 | 【LED済】
1882 | 本館 | 2 |  | 精神神経科診察室1 | 埋込形 | W300 | 埋込 |  |  |  | 4000 | 12 |  | 直管蛍光灯 FLR40S 【40W】 | 43 | 3 | 2 | 6 | 2 | 0 | 4 |  | 0 | 0 | 2 | 6 | 対象
1883 | 本館 | 2 |  | 精神神経科診察室2 | 埋込形 | W300 | 埋込 |  |  |  | 4000 |  |  | 【管球LED済】 | 0 | 3 | 2 | 6 | 2 | 0 | 4 |  | 2 | 6 | 0 | 0 | 【LED済】
1884 | 本館 | 2 |  | 精神神経科検査室 | 埋込形 | W300 | 埋込 |  |  |  | 4000 | 12 |  | 直管蛍光灯 FLR40S 【40W】 | 43 | 3 | 2 | 6 | 2 | 0 | 4 |  | 0 | 0 | 2 | 6 | 対象
1885 | 本館 | 2 |  | 精神神経科遊戯治療室 | 埋込形 | W300 | 埋込 |  |  |  | 4000 | 12 |  | 直管蛍光灯 FLR40S 【40W】 | 43 | 3 | 4 | 12 | 5 | 0 | 7 |  | 0 | 0 | 4 | 12 | 対象
1886 | 本館 | 2 |  | 精神神経科遊戯治療室 | 流し元灯 |  | 天付け |  |  |  | 4000 | 12 |  | 直管蛍光灯 FL20S 【20W】 | 23 | 1 | 1 | 1 | 0 | 0 | 1 |  | 0 | 0 | 1 | 1 | 対象
1887 | 本館 | 2 |  | 中待合 | スクエア | □450 | 埋込 |  |  | 乳白カバー | 5000 | 12 |  | コンパクト形蛍光灯 FPL36EX 【36W】 | 39 | 4 | 6 | 24 | 0 | 0 | 24 |  | 0 | 0 | 6 | 24 | 対象
1888 | 本館 | 2 |  | スタッフ女子WC | 埋込形 | W190 | 埋込 |  |  |  | 4000 | 4 |  | 直管蛍光灯 FLR40S 【40W】 | 43 | 1 | 1 | 1 | 0 | 0 | 1 |  | 0 | 0 | 1 | 1 | 対象
1889 | 本館 | 2 |  | スタッフ女子WC | ダウンライト | φ150 | 埋込 |  |  |  | 5000 | 4 |  | コンパクト形蛍光灯 FDL18EX 【18W】 | 21 | 1 | 2 | 2 | 0 | 0 | 2 |  | 0 | 0 | 2 | 2 | 対象
1890 | 本館 | 2 |  | スタッフ女子WC | ブラケット |  | 壁付け |  |  |  | 4000 | 4 |  | 直管蛍光灯 FL20S 【20W】 | 23 | 1 | 1 | 1 | 0 | 0 | 1 |  | 0 | 0 | 1 | 1 | 対象
1891 | 本館 | 2 |  | スタッフ男子WC | 埋込形 | W190 | 埋込 |  |  |  | 4000 | 4 |  | 直管蛍光灯 FLR40S 【40W】 | 43 | 1 | 1 | 1 | 0 | 0 | 1 |  | 0 | 0 | 1 | 1 | 対象
1892 | 本館 | 2 |  | スタッフ男子WC | ダウンライト | φ150 | 埋込 |  |  |  | 3000 | 4 |  | コンパクト形蛍光灯 FDL18EX 【18W】 | 21 | 1 | 1 | 1 | 0 | 0 | 1 |  | 0 | 0 | 1 | 1 | 対象
1893 | 本館 | 2 |  | スタッフ男子WC | ブラケット |  | 壁付け |  |  |  | 4000 | 4 |  | 直管蛍光灯 FL20S 【20W】 | 23 | 1 | 1 | 1 | 0 | 0 | 1 |  | 0 | 0 | 1 | 1 | 対象
1894 | 本館 | 2 |  | 小児科特殊待合室 | 埋込形 | W300 | 埋込 |  |  |  | 4000 | 12 |  | 直管蛍光灯 FL20S 【20W】 | 23 | 2 | 1 | 2 | 0 | 0 | 2 |  | 0 | 0 | 1 | 2 | 対象
1895 | 本館 | 2 |  | 小児科特殊診察室 | 埋込形 | W300 | 埋込 |  |  | 乳白カバー | 4000 | 12 |  | 直管蛍光灯 FLR40S 【40W】 | 43 | 3 | 2 | 6 | 0 | 0 | 6 |  | 0 | 0 | 2 | 6 | 対象
1896 | 本館 | 2 |  | 小児科待合プレイルーム9 | スクエア | □450 | 埋込 |  |  | 乳白カバー | 5000 | 12 |  | コンパクト形蛍光灯 FPL36EX 【36W】 | 39 | 4 | 2 | 8 | 0 | 0 | 8 |  | 0 | 0 | 2 | 8 | 対象
1897 | 本館 | 2 |  | 小児科待合プレイルーム9 | 流し元灯 |  | 天付け |  |  |  | 5000 | 12 |  | 直管蛍光灯 FL20S 【20W】 | 23 | 1 | 1 | 1 | 0 | 0 | 1 |  | 0 | 0 | 1 | 1 | 対象
1898 | 本館 | 2 |  | 小児科処置室 | ダウンライト | φ150 | 埋込 |  |  |  | 5000 | 12 |  | コンパクト形蛍光灯 FDL18EX 【18W】 | 21 | 1 | 1 | 1 | 0 | 0 | 1 |  | 0 | 0 | 1 | 1 | 対象
1899 | 本館 | 2 |  | 小児科処置室 | 埋込形 | W300 | 埋込 |  |  |  | 4000 | 12 |  | 直管蛍光灯 FLR40S 【40W】 | 43 | 3 | 3 | 9 | 0 | 0 | 9 |  | 0 | 0 | 3 | 9 | 対象
1900 | 本館 | 2 |  | 小児科処置室 | 埋込形 | W300 | 埋込 |  |  |  | 5000 |  |  | 【管球LED済】 | 0 | 3 | 3 | 9 | 3 | 0 | 6 |  | 3 | 9 | 0 | 0 | 【LED済】
1901 | 本館 | 2 |  | 小児科処置室 | 流し元灯 |  | 天付け |  |  |  | 4000 | 12 |  | 直管蛍光灯 FL20S 【20W】 | 23 | 1 | 11 | 11 | 0 | 0 | 11 |  | 0 | 0 | 11 | 11 | 対象
1902 | 本館 | 2 |  | 小児科診察室8 | 埋込形 | W300 | 埋込 |  |  |  | 4000 | 12 |  | 直管蛍光灯 FLR40S 【40W】 | 43 | 3 | 1 | 3 | 0 | 0 | 3 |  | 0 | 0 | 1 | 3 | 対象
1903 | 本館 | 2 |  | 小児科診察室7 | 埋込形 | W300 | 埋込 |  |  |  | 4000 | 12 |  | 直管蛍光灯 FLR40S 【40W】 | 43 | 3 | 1 | 3 | 0 | 0 | 3 |  | 0 | 0 | 1 | 3 | 対象
1904 | 本館 | 2 |  | 小児科診察室5 | 埋込形 | W300 | 埋込 |  |  |  | 4000 | 12 |  | 直管蛍光灯 FLR40S 【40W】 | 43 | 3 | 1 | 3 | 0 | 0 | 3 |  | 0 | 0 | 1 | 3 | 対象
1905 | 本館 | 2 |  | 中待合 | スクエア | □450 | 埋込 |  |  | 乳白カバー | 5000 | 12 |  | コンパクト形蛍光灯 FPL36EX 【36W】 | 39 | 4 | 6 | 24 | 0 | 0 | 24 |  | 0 | 0 | 6 | 24 | 対象
1906 | 本館 | 2 |  | 眼科明室 | 埋込形 | W300 | 埋込 |  |  |  | 4000 | 12 |  | 直管蛍光灯 FLR40S 【40W】 | 43 | 3 | 4 | 12 | 0 | 0 | 12 |  | 0 | 0 | 4 | 12 | 対象
1907 | 本館 | 2 |  | 眼科明室 | 埋込形 | W300 | 埋込 |  |  |  | 5000 |  |  | 【管球LED済】 | 0 | 3 | 2 | 6 | 2 | 0 | 4 |  | 2 | 6 | 0 | 0 | 【LED済】
1908 | 本館 | 2 |  | 眼科明室 | 流し元灯 |  | 天付け |  |  |  | 4000 | 12 |  | 直管蛍光灯 FL20S 【20W】 | 23 | 1 | 5 | 5 | 0 | 0 | 5 |  | 0 | 0 | 5 | 5 | 対象
1909 | 本館 | 2 |  | 暗室 | 埋込形 | W300 | 埋込 |  |  | 乳白カバー | 4000 | 12 |  | 直管蛍光灯 FLR40S 【40W】 | 43 | 3 | 4 | 12 | 0 | 0 | 12 |  | 0 | 0 | 4 | 12 | 対象
1910 | 本館 | 2 |  | 暗室 | ダウンライト | φ150 | 埋込 | [5 empty] | 赤色発光 | ホワイト電球 LW100/110V40W (口金：E26) 【40W】 | 40 | 1 | 3 | 3 | 0 | 0 | 3 |  | 3 | 3 | 0 | 0 | 【対象外】
1911 | 本館 | 2 |  | 暗室 | 流し元灯 |  | 天付け |  |  |  | 4000 | 12 |  | 直管蛍光灯 FL20S 【20W】 | 23 | 1 | 1 | 1 | 0 | 0 | 1 |  | 0 | 0 | 1 | 1 | 対象
1912 | 本館 | 2 |  | 視野検査室 | 埋込形 | W300 | 埋込 |  | 調光 | 乳白カバー | 4000 | 12 |  | 直管蛍光灯 FLR40S 【40W】 | 43 | 3 | 1 | 3 | 0 | 0 | 3 |  | 0 | 0 | 1 | 3 | 対象
1913 | 本館 | 2 |  | 視野検査室 | ライコン2個用 |  |  |  | 調光 |  |  | 12 | 1個 | [5 empty] | 0 | 0 | [6 empty] | 対象 | №1912用
1914 | 本館 | 2 |  | 眼底検査室 | 埋込形 | W300 | 埋込 |  | 調光 | 乳白カバー | 4000 | 12 |  | 直管蛍光灯 FLR40S 【40W】 | 43 | 3 | 1 | 3 | 0 | 0 | 3 |  | 0 | 0 | 1 | 3 | 対象
1915 | 本館 | 2 |  | 眼底検査室 | ライコン2個用 |  |  |  | 調光 |  |  | 12 | 1個 | [5 empty] | 0 | 0 | [6 empty] | 対象 | №1914用
1916 | 本館 | 2 |  | 外来受付10 | スクエア | □600 | 埋込 |  |  | 乳白カバー | 5000 | 12 |  | コンパクト形蛍光灯 FPL55EX 【55W】 | 58 | 4 | 2 | 8 | 0 | 0 | 8 |  | 0 | 0 | 2 | 8 | 対象
1917 | 本館 | 2 |  | 外来受付10 | スクエア | □250 | 埋込 |  |  | ルーバ | 5000 | 12 |  | コンパクト形蛍光灯 FPL27EX 【27W】 | 30 | 2 | 2 | 4 | 0 | 0 | 4 |  | 0 | 0 | 2 | 4 | 対象
1918 | 本館 | 2 |  | 外来受付10 | トラフ形 |  | 天付け |  |  | ルーバ | 4000 | 12 |  | 直管蛍光灯 FLR40S 【40W】 | 43 | 1 | 8 | 8 | 0 | 0 | 8 |  | 0 | 0 | 8 | 8 | 対象
1919 | 本館 | 2 |  | 受付事務室10 | 埋込形 | W300 | 埋込 |  |  |  | 4000 | 12 |  | 直管蛍光灯 FLR40S 【40W】 | 43 | 2 | 6 | 12 | 0 | 0 | 12 |  | 0 | 0 | 6 | 12 | 対象
1920 | 本館 | 2 |  | 受付事務室10 | 埋込形 | W300 | 埋込 |  |  |  | 5000 |  |  | 【管球LED済】 | 0 | 2 | 4 | 8 | 2 | 0 | 6 |  | 4 | 8 | 0 | 0 | 【LED済】
1921 | 本館 | 2 |  | 受付事務室10 | 流し元灯 |  | 天付け |  |  |  | 4000 | 12 |  | 直管蛍光灯 FL20S 【20W】 | 23 | 1 | 1 | 1 | 0 | 0 | 1 |  | 0 | 0 | 1 | 1 | 対象
1922 | 本館 | 2 |  | 産婦人科内診室 | 埋込形 | W300 | 埋込 |  |  |  | 4000 | 12 |  | 直管蛍光灯 FLR40S 【40W】 | 43 | 3 | 2 | 6 | 0 | 0 | 6 |  | 0 | 0 | 2 | 6 | 対象
1923 | 本館 | 2 |  | 産婦人科内診室 | 流し元灯 |  | 天付け |  |  |  | 4000 | 12 |  | 直管蛍光灯 FL20S 【20W】 | 23 | 1 | 1 | 1 | 0 | 0 | 1 |  | 0 | 0 | 1 | 1 | 対象
1924 | 本館 | 2 |  | 産婦人科診察室2 | 埋込形 | W300 | 埋込 |  |  |  | 4000 | 12 |  | 直管蛍光灯 FLR40S 【40W】 | 43 | 3 | 2 | 6 | 0 | 0 | 6 |  | 0 | 0 | 2 | 6 | 対象
1925 | 本館 | 2 |  | 産婦人科内診室2 | 埋込形 | W300 | 埋込 |  |  |  | 4000 | 12 |  | 直管蛍光灯 FLR40S 【40W】 | 43 | 3 | 2 | 6 | 0 | 0 | 6 |  | 0 | 0 | 2 | 6 | 対象
1926 | 本館 | 2 |  | 産婦人科内診室2 | 流し元灯 |  | 天付け |  |  |  | 4000 | 12 |  | 直管蛍光灯 FL20S 【20W】 | 23 | 1 | 2 | 2 | 0 | 0 | 2 |  | 0 | 0 | 2 | 2 | 対象
1927 | 本館 | 2 |  | 検査産婦人科診察室3 | 埋込形 | W300 | 埋込 |  |  |  | 4000 | 12 |  | 直管蛍光灯 FLR40S 【40W】 | 43 | 3 | 2 | 6 | 0 | 0 | 6 |  | 0 | 0 | 2 | 6 | 対象
1928 | 本館 | 2 |  | 検査産婦人科診察室3 | 流し元灯 |  | 天付け |  |  |  | 4000 | 12 |  | 直管蛍光灯 FL20S 【20W】 | 23 | 1 | 1 | 1 | 0 | 0 | 1 |  | 0 | 0 | 1 | 1 | 対象
1929 | 本館 | 2 |  | 産婦人科内診室A | 埋込形 | W300 | 埋込 |  |  |  | 4000 | 12 |  | 直管蛍光灯 FLR40S 【40W】 | 43 | 3 | 2 | 6 | 0 | 0 | 6 |  | 0 | 0 | 2 | 6 | 対象
1930 | 本館 | 2 |  | 産婦人科内診室A | 流し元灯 |  | 天付け |  |  |  | 4000 | 12 |  | 直管蛍光灯 FL20S 【20W】 | 23 | 1 | 2 | 2 | 0 | 0 | 2 |  | 0 | 0 | 2 | 2 | 対象
1931 | 本館 | 2 |  | 産婦人科診察室4 | 埋込形 | W300 | 埋込 |  |  |  | 4000 | 12 |  | 直管蛍光灯 FLR40S 【40W】 | 43 | 3 | 2 | 6 | 0 | 0 | 6 |  | 0 | 0 | 2 | 6 | 対象
1932 | 本館 | 2 |  | 産婦人科診察室4 | 流し元灯 |  | 天付け |  |  |  | 4000 | 12 |  | 直管蛍光灯 FL20S 【20W】 | 23 | 1 | 1 | 1 | 0 | 0 | 1 |  | 0 | 0 | 1 | 1 | 対象
1933 | 本館 | 2 |  | 産婦人科説明室 | 埋込形 | W300 | 埋込 |  |  |  | 4000 | 9 |  | 直管蛍光灯 FLR40S 【40W】 | 43 | 3 | 1 | 3 | 0 | 0 | 3 |  | 0 | 0 | 1 | 3 | 対象
1934 | 本館 | 2 |  | 産婦人科説明室 | 埋込形 | W300 | 埋込 |  |  |  | 5000 |  |  | 【管球LED済】 | 0 | 3 | 1 | 3 | 1 | 0 | 2 |  | 1 | 3 | 0 | 0 | 【LED済】
1935 | 本館 | 2 |  | 産婦人科説明室 | 流し元灯 |  | 天付け |  |  |  | 4000 | 9 |  | 直管蛍光灯 FL20S 【20W】 | 23 | 1 | 2 | 2 | 0 | 0 | 2 |  | 0 | 0 | 2 | 2 | 対象
1936 | 本館 | 2 |  | 産婦人科検査室 | 埋込形 | W300 | 埋込 |  |  |  | 4000 | 12 |  | 直管蛍光灯 FLR40S 【40W】 | 43 | 2 | 1 | 2 | 0 | 0 | 2 |  | 0 | 0 | 1 | 2 | 対象
1937 | 本館 | 2 |  | 産婦人科WC | 埋込形 | W300 | 埋込 |  |  |  | 4000 | 4 |  | 直管蛍光灯 FL20S 【20W】 | 23 | 2 | 1 | 2 | 0 | 0 | 2 |  | 0 | 0 | 1 | 2 | 対象
1938 | 本館 | 2 |  | 中待合 | スクエア | □450 | 埋込 |  |  | 乳白カバー | 5000 | 12 |  | コンパクト形蛍光灯 FPL36EX 【36W】 | 39 | 4 | 5 | 20 | 0 | 0 | 20 |  | 0 | 0 | 5 | 20 | 対象
1939 | 本館 | 2 |  | 機械室 | 逆富士形 | W120 | 天付け |  |  |  | 4000 | 1 |  | 直管蛍光灯 FLR40S 【40W】 | 43 | 1 | 1 | 1 | 0 | 0 | 1 |  | 0 | 0 | 1 | 1 | 対象
1940 | 本館 | 2 |  | 歯科診察室1 | 埋込形 | W300 | 埋込 |  |  |  | 4000 | 12 |  | 直管蛍光灯 FLR40S 【40W】 | 43 | 3 | 10 | 30 | 0 | 0 | 30 |  | 0 | 0 | 10 | 30 | 対象
1941 | 本館 | 2 |  | 歯科診察室1 | 逆富士形 | W150 | 天付け |  |  |  | 5000 |  |  | 【器具LED済】 | 0 | 1 | 4 | 4 | 0 | 0 | 4 |  | 4 | 4 | 0 | 0 | 【LED済】
1942 | 本館 | 2 |  | 歯科診察室1 | 流し元灯 |  | 天付け |  |  |  | 4000 | 12 |  | 直管蛍光灯 FL20S 【20W】 | 23 | 1 | 6 | 6 | 0 | 0 | 6 |  | 0 | 0 | 6 | 6 | 対象
1943 | 本館 | 2 |  | 歯科診察室1 | 表示灯 |  | 壁付け |  |  |  | 5000 | 12 |  | 直管蛍光灯 FL10 【10W】 | 13 | 1 | 1 | 1 | 0 | 0 | 1 |  | 0 | 0 | 1 | 1 | 対象
1944 | 本館 | 2 |  | X線撮影室 | 逆富士形 |  | 天付け |  |  |  | 5000 | 12 |  | 直管蛍光灯 FHF32EX 高出力形 【45W】 | 48 | 2 | 1 | 2 | 0 | 0 | 2 |  | 0 | 0 | 1 | 2 | 対象
1945 | 本館 | 2 |  | 歯科診察室1 | ダウンライト | φ100 | 埋込 |  |  |  | 5000 |  |  | 【器具LED済】 | 0 | 1 | 2 | 2 | 0 | 0 | 2 |  | 2 | 2 | 0 | 0 | 【LED済】
1946 | 本館 | 2 |  | 治験管理室 | 埋込形 | W300 | 埋込 |  |  |  | 4000 | 12 |  | 直管蛍光灯 FLR40S 【40W】 | 43 | 3 | 6 | 18 | 0 | 0 | 18 |  | 0 | 0 | 6 | 18 | 対象
1947 | 本館 | 2 |  | 機械室 | トラフ形 |  | 天付け |  | 両反射笠 |  | 4000 | 1 |  | 直管蛍光灯 FLR40S 【40W】 | 43 | 2 | 4 | 8 | 0 | 0 | 8 |  | 0 | 0 | 4 | 8 | 対象
1948 | 本館 | 2 |  | 機械室 | トラフ形 |  | 壁付け |  | 両反射笠 |  | 4000 | 1 |  | 直管蛍光灯 FLR40S 【40W】 | 43 | 2 | 1 | 2 | 0 | 0 | 2 |  | 0 | 0 | 1 | 2 | 対象
1949 | 本館 | 2 |  | EPS | トラフ形 |  | 壁付け |  |  |  | 4000 | 1 |  | 直管蛍光灯 FLR40S 【40W】 | 43 | 1 | 2 | 2 | 0 | 0 | 2 |  | 0 | 0 | 2 | 2 | 対象
1950 | 本館 | 2 |  | 待合ホール | スクエア | □450 | 埋込 |  |  | 乳白カバー | 5000 | 12 |  | コンパクト形蛍光灯 FPL36EX 【36W】 | 39 | 4 | 16 | 64 | 32 | 0 | 32 |  | 0 | 0 | 16 | 64 | 対象
1951 | 本館 | 2 |  | 待合ホール | スクエア | □250 | 埋込 |  |  | ルーバ | 5000 | 12 | ◻︎250 | コンパクト形蛍光灯 FPL27EX 【27W】 | 30 | 2 | 12 | 24 | 12 | 0 | 12 |  | 0 | 0 | 12 | 24 | 対象
1952 | 本館 | 2 |  | 待合ホール | ダウンライト | φ125 | 埋込 |  |  |  | 3000 |  |  | 【器具LED済】 | 0 | 1 | 2 | 2 | 0 | 0 | 2 |  | 2 | 2 | 0 | 0 | 【LED済】
1953 | 本館 | 2 |  | 待合ホール | スクエア | □450 | 埋込 |  |  | 乳白カバー | 5000 | 12 |  | コンパクト形蛍光灯 FPL36EX 【36W】 | 39 | 4 | 24 | 96 | 48 | 0 | 48 |  | 0 | 0 | 24 | 96 | 対象
1954 | 本館 | 2 |  | 待合ホール | スクエア | □250 | 埋込 |  |  | ルーバ | 5000 | 12 | ◻︎250 | コンパクト形蛍光灯 FPL27EX 【27W】 | 30 | 2 | 19 | 38 | 20 | 0 | 18 |  | 0 | 0 | 19 | 38 | 対象
1955 | 本館 | 2 |  | 検体検査室 | 埋込形 | W300 | 埋込 |  |  |  | 4000 | 12 |  | 直管蛍光灯 FLR40S 【40W】 | 43 | 2 | 80 | 160 | 0 | 0 | 160 |  | 0 | 0 | 80 | 160 | 対象
1956 | 本館 | 2 |  | 検体検査室 | 埋込形 | W300 | 埋込 |  |  |  | 5000 |  |  | 【管球LED済】 | 0 | 2 | 11 | 22 | 0 | 0 | 22 |  | 11 | 22 | 0 | 0 | 【LED済】
1957 | 本館 | 2 |  | 検体検査室 | ダウンライト | φ150 | 埋込 |  |  |  | 5000 |  |  | 【管球LED済】 | 0 | 1 | 1 | 1 | 0 | 0 | 1 |  | 1 | 1 | 0 | 0 | 【LED済】
1958 | 本館 | 2 |  | 検体検査室 | 埋込形 | W190 | 埋込 |  |  |  | 4000 | 12 |  | 直管蛍光灯 FLR40S 【40W】 | 43 | 1 | 1 | 1 | 0 | 0 | 1 |  | 0 | 0 | 1 | 1 | 対象
1959 | 本館 | 2 |  | EPS | トラフ形 |  | 壁付け |  |  |  | 4000 | 1 |  | 直管蛍光灯 FLR40S 【40W】 | 43 | 1 | 1 | 1 | 0 | 0 | 1 |  | 0 | 0 | 1 | 1 | 対象
1960 | 本館 | 2 |  | 病理検査室 | 埋込形 | W300 | 埋込 |  |  |  | 4000 | 12 |  | 直管蛍光灯 FLR40S 【40W】 | 43 | 2 | 16 | 32 | 0 | 0 | 32 |  | 0 | 0 | 16 | 32 | 対象
1961 | 本館 | 2 |  | 病理検査室 | 埋込形 | W300 | 埋込 |  |  |  | 5000 |  |  | 【管球LED済】 | 0 | 2 | 2 | 4 | 0 | 0 | 4 |  | 2 | 4 | 0 | 0 | 【LED済】
1962 | 本館 | 2 |  | 前室 | 埋込形 | W300 | 埋込 |  |  |  | 4000 | 12 |  | 直管蛍光灯 FLR40S 【40W】 | 43 | 3 | 2 | 6 | 0 | 0 | 6 |  | 0 | 0 | 2 | 6 | 対象
1963 | 本館 | 2 |  | 前室 | トラフ形 |  | 天付け |  | 両反射笠 | プルスイッチ | 4000 | 12 | コンセント給電 | 直管蛍光灯 FLR40S 【40W】 | 43 | 2 | 1 | 2 | 0 | 0 | 2 |  | 0 | 0 | 1 | 2 | 対象
1964 | 本館 | 2 |  | 前室 | 表示灯 |  | 埋込 |  |  |  | 5000 | 12 | 壁埋込 | 直管蛍光灯 FL10 【10W】 | 13 | 1 | 1 | 1 | 0 | 0 | 1 |  | 0 | 0 | 1 | 1 | 対象
1965 | 本館 | 2 |  | 電子顕微鏡室 | 埋込形 | W300 | 埋込 |  |  |  | 4000 | 12 |  | 直管蛍光灯 FLR40S 【40W】 | 43 | 3 | 2 | 6 | 0 | 0 | 6 |  | 0 | 0 | 2 | 6 | 対象
1966 | 本館 | 2 |  | 電子顕微鏡室 | ダウンライト | φ200 | 埋込 |  |  |  | 5000 | 12 |  | コンパクト形蛍光灯 FHT32EX 【32W】 | 35 | 2 | 1 | 2 | 0 | 0 | 2 |  | 0 | 0 | 1 | 2 | 対象
1967 | 本館 | 2 |  | 電子顕微鏡室 | ダウンライト | φ200 | 埋込 |  |  |  |  | 12 | [14 empty] | 対象 | №1966用プレート
1968 | 本館 | 2 |  | 暗室 | ダウンライト | φ150 | 埋込 |  |  |  | 5000 | 12 |  | コンパクト形蛍光灯 FDL18EX 【18W】 | 21 | 1 | 3 | 3 | 0 | 0 | 3 |  | 0 | 0 | 3 | 3 | 対象
1969 | 本館 | 2 |  | 暗室 | 逆富士形 | W120 | 天付け |  |  |  | 5000 | 12 |  | 直管蛍光灯 FHF32EX 高出力形 【45W】 | 48 | 1 | 1 | 1 | 0 | 0 | 1 |  | 0 | 0 | 1 | 1 | 対象
1970 | 本館 | 2 |  | 暗室 | 流し元灯 |  | 天付け |  |  |  | 4000 | 12 |  | 直管蛍光灯 FL20S 【20W】 | 23 | 1 | 2 | 2 | 0 | 0 | 2 |  | 0 | 0 | 2 | 2 | 対象
1971 | 本館 | 2 |  | 病理検査医師室 | 埋込形 | W300 | 埋込 |  |  |  | 4000 | 12 |  | 直管蛍光灯 FLR40S 【40W】 | 43 | 2 | 5 | 10 | 0 | 0 | 10 |  | 0 | 0 | 5 | 10 | 対象
1972 | 本館 | 2 |  | 病理検査医師室 | 埋込形 | W300 | 埋込 |  |  |  | 5000 |  |  | 【管球LED済】 | 0 | 2 | 1 | 2 | 0 | 0 | 2 |  | 1 | 2 | 0 | 0 | 【LED済】
1973 | 本館 | 2 |  | 前室 | 埋込形 | W300 | 埋込 |  |  |  | 4000 | 12 |  | 直管蛍光灯 FLR40S 【40W】 | 43 | 2 | 1 | 2 | 0 | 0 | 2 |  | 0 | 0 | 1 | 2 | 対象
1974 | 本館 | 2 |  | 技師室 | 埋込形 | W300 | 埋込 |  |  |  | 4000 | 12 |  | 直管蛍光灯 FLR40S 【40W】 | 43 | 2 | 5 | 10 | 0 | 0 | 10 |  | 0 | 0 | 5 | 10 | 対象
1975 | 本館 | 2 |  | 技師室 | 埋込形 | W300 | 埋込 |  |  |  | 5000 |  |  | 【管球LED済】 | 0 | 2 | 4 | 8 | 0 | 0 | 8 |  | 4 | 8 | 0 | 0 | 【LED済】
1976 | 本館 | 2 |  | 技師室 | 流し元灯 |  | 天付け |  |  | スイッチ | 4000 | 12 |  | 直管蛍光灯 FL20S 【20W】 | 23 | 1 | 1 | 1 | 0 | 0 | 1 |  | 0 | 0 | 1 | 1 | 対象
1977 | 本館 | 2 |  | 休憩室 | 埋込形 | W300 | 埋込 |  |  |  | 4000 | 12 |  | 直管蛍光灯 FLR40S 【40W】 | 43 | 2 | 1 | 2 | 0 | 0 | 2 |  | 0 | 0 | 1 | 2 | 対象
1978 | 本館 | 2 |  | 休憩室 | 埋込形 | W300 | 埋込 |  |  |  | 5000 |  |  | 【管球LED済】 | 0 | 2 | 1 | 2 | 0 | 0 | 2 |  | 1 | 2 | 0 | 0 | 【LED済】
1979 | 本館 | 2 |  | 診察室 | 埋込形 | W300 | 埋込 |  |  |  | 4000 | 12 |  | 直管蛍光灯 FLR40S 【40W】 | 43 | 2 | 1 | 2 | 0 | 0 | 2 |  | 0 | 0 | 1 | 2 | 対象
1980 | 本館 | 2 |  | 診察室 | 埋込形 | W300 | 埋込 |  |  |  | 5000 |  |  | 【管球LED済】 | 0 | 2 | 1 | 2 | 0 | 0 | 2 |  | 1 | 2 | 0 | 0 | 【LED済】
1981 | 本館 | 2 |  | 診察室 | 流し元灯 |  | 天付け |  | スイッチ |  | 4000 | 12 |  | 直管蛍光灯 FL20S 【20W】 | 23 | 1 | 1 | 1 | 0 | 0 | 1 |  | 0 | 0 | 1 | 1 | 対象
1982 | 本館 | 2 |  | リハビリ受付 | 埋込形 | W300 | 埋込 |  |  |  | 4000 | 9 |  | 直管蛍光灯 FLR40S 【40W】 | 43 | 2 | 3 | 6 | 0 | 0 | 6 |  | 0 | 0 | 3 | 6 | 対象
1983 | 本館 | 2 |  | EPS | トラフ形 |  | 壁付け |  |  |  | 4000 | 1 |  | 直管蛍光灯 FLR40S 【40W】 | 43 | 1 | 2 | 2 | 0 | 0 | 2 |  | 0 | 0 | 2 | 2 | 対象
1984 | 本館 | 2 |  | スプリンクラー設備機械室 | トラフ形 |  | 壁付け |  |  |  | 4000 | 1 |  | 直管蛍光灯 FL20S 【20W】 | 23 | 1 | 1 | 1 | 0 | 0 | 1 |  | 0 | 0 | 1 | 1 | 対象
1985 | 本館 | 2 |  | 言語療法室 | 埋込形 | W300 | 埋込 |  |  |  | 4000 | 9 |  | 直管蛍光灯 FLR40S 【40W】 | 43 | 2 | 2 | 4 | 0 | 0 | 4 |  | 0 | 0 | 2 | 4 | 対象
1986 | 本館 | 2 |  | 言語療法室 | 埋込形 | W300 | 埋込 |  |  |  | 5000 |  |  | 【管球LED済】 | 0 | 2 | 1 | 2 | 0 | 0 | 2 |  | 1 | 2 | 0 | 0 | 【LED済】
1987 | 本館 | 2 |  | 多目的室 | 逆富士形 | [8 empty] | 【器具LED済】 | 0 |  |  |  | 0 | 0 |  |  | 0 |  |  |  | 【LED済】
1988 | 本館 | 2 |  | 言技師室 | 埋込形 | W300 | 埋込 |  |  |  | 4000 | 9 |  | 直管蛍光灯 FLR40S 【40W】 | 43 | 2 | 9 | 18 | 0 | 0 | 18 |  | 0 | 0 | 9 | 18 | 対象
1989 | 本館 | 2 |  | 言技師室 | 埋込形 | W300 | 埋込 |  |  |  | 5000 |  |  | 【管球LED済】 | 0 | 2 | 1 | 2 | 0 | 0 | 2 |  | 1 | 2 | 0 | 0 | 【LED済】
1990 | 本館 | 2 |  | 言技師室 | 流し元灯 |  | 天付け |  | スイッチ |  | 4000 | 9 |  | 直管蛍光灯 FL20S 【20W】 | 23 | 1 | 1 | 1 | 0 | 0 | 1 |  | 0 | 0 | 1 | 1 | 対象
1991 | 本館 | 2 |  | リハビリテーション室 | 埋込形 | W300 | 埋込 |  |  |  | 4000 | 9 |  | 直管蛍光灯 FLR40S 【40W】 | 43 | 2 | 51 | 102 | 0 | 0 | 102 |  | 0 | 0 | 51 | 102 | 対象
1992 | 本館 | 2 |  | リハビリテーション室 | 埋込形 | W300 | 埋込 |  |  |  | 5000 |  |  | 【管球LED済】 | 0 | 2 | 17 | 34 | 0 | 0 | 34 |  | 17 | 34 | 0 | 0 | 【LED済】
1993 | 本館 | 2 |  | 心臓リハビリ室 | 埋込形 | W300 | 埋込 |  |  |  | 4000 | 9 |  | 直管蛍光灯 FLR40S 【40W】 | 43 | 2 | 3 | 6 | 0 | 0 | 6 |  | 0 | 0 | 3 | 6 | 対象
1994 | 本館 | 2 |  | 心臓リハビリ室 | 埋込形 | W300 | 埋込 |  |  |  | 5000 |  |  | 【管球LED済】 | 0 | 2 | 1 | 2 | 0 | 0 | 2 |  | 1 | 2 | 0 | 0 | 【LED済】
1995 | 本館 | 2 |  | 通路 | ダウンライト | φ150 | 埋込 |  |  |  | 5000 | 9 |  | コンパクト形蛍光灯 FHT32EX 【32W】 | 35 | 1 | 1 | 1 | 0 | 0 | 1 |  | 0 | 0 | 1 | 1 | 対象
1996 | 本館 | 2 |  | 通路 | ダウンライト | φ150 | 埋込 |  |  |  | 3000 | 9 |  | コンパクト形蛍光灯 FHT32EX 【32W】 | 35 | 1 | 1 | 1 | 0 | 0 | 1 |  | 0 | 0 | 1 | 1 | 対象
1997 | 本館 | 2 |  | 前室 | 埋込形 | W300 | 埋込 |  |  |  | 4000 | 9 |  | 直管蛍光灯 FLR40S 【40W】 | 43 | 2 | 1 | 2 | 0 | 0 | 2 |  | 0 | 0 | 1 | 2 | 対象
1998 | 本館 | 2 |  | 前室 | 埋込形 | W300 | 埋込 |  |  |  | 5000 |  |  | 【管球LED済】 | 0 | 2 | 1 | 2 | 0 | 0 | 2 |  | 1 | 2 | 0 | 0 | 【LED済】
1999 | 本館 | 2 |  | SK | ブラケット |  | 壁付け |  |  | カバー | 4000 | 1 |  | 直管蛍光灯 FL20S 【20W】 | 23 | 1 | 1 | 1 | 0 | 0 | 1 |  | 0 | 0 | 1 | 1 | 対象
2000 | 本館 | 2 |  | 男子職員WC | 埋込形 | W300 | 埋込 |  |  |  | 4000 | 4 |  | 直管蛍光灯 FLR40S 【40W】 | 43 | 2 | 1 | 2 | 0 | 0 | 2 |  | 0 | 0 | 1 | 2 | 対象
2001 | 本館 | 2 |  | 男子職員WC | トラフ形 |  | 天付け |  |  | ルーバ | 4000 | 4 |  | 直管蛍光灯 FL20S 【20W】 | 23 | 1 | 1 | 1 | 0 | 0 | 1 |  | 0 | 0 | 1 | 1 | 対象
2002 | 本館 | 2 |  | 女子職員WC | 埋込形 | W300 | 埋込 |  |  |  | 4000 | 4 |  | 直管蛍光灯 FLR40S 【40W】 | 43 | 2 | 1 | 2 | 0 | 0 | 2 |  | 0 | 0 | 1 | 2 | 対象
2003 | 本館 | 2 |  | 女子職員WC | トラフ形 |  | 天付け |  |  | ルーバ | 4000 | 4 |  | 直管蛍光灯 FL20S 【20W】 | 23 | 1 | 1 | 1 | 0 | 0 | 1 |  | 0 | 0 | 1 | 1 | 対象
2004 | 本館 | 2 |  | 廊下 | スクエア | □450 | 埋込 |  |  | 乳白カバー | 5000 | 12 |  | コンパクト形蛍光灯 FPL36EX 【36W】 | 39 | 4 | 14 | 56 | 0 | 0 | 56 |  | 0 | 0 | 14 | 56 | 対象
2005 | 本館 | 2 |  | 透析室 | 埋込形 | W300 | 埋込 |  |  | 乳白カバー | 4000 | 9 |  | 直管蛍光灯 FLR40S 【40W】 | 43 | 2 | 39 | 78 | 0 | 0 | 78 |  | 0 | 0 | 39 | 78 | 対象
2006 | 本館 | 2 |  | 透析室 | 埋込形 | W300 | 埋込 |  |  | 乳白カバー | 5000 |  |  | 【管球LED済】 | 0 | 2 | 3 | 6 | 0 | 0 | 6 |  | 3 | 6 | 0 | 0 | 【LED済】
2007 | 本館 | 2 |  | 透析室 | スクエア | □450 | 埋込 |  |  | 乳白カバー | 5000 | 9 |  | コンパクト形蛍光灯 FPL36EX 【36W】 | 39 | 4 | 1 | 4 | 0 | 0 | 4 |  | 0 | 0 | 1 | 4 | 対象
2008 | 本館 | 2 |  | 看護師休憩室 | 埋込形 | W300 | 埋込 |  |  |  | 4000 | 9 |  | 直管蛍光灯 FLR40S 【40W】 | 43 | 2 | 2 | 4 | 0 | 0 | 4 |  | 0 | 0 | 2 | 4 | 対象
2009 | 本館 | 2 |  | 看護師休憩室 | 流し元灯 |  | 天付け |  | スイッチ |  | 4000 | 9 |  | 直管蛍光灯 FL20S 【20W】 | 23 | 1 | 1 | 1 | 0 | 0 | 1 |  | 0 | 0 | 1 | 1 | 対象
2010 | 本館 | 2 |  | 器材庫 | 埋込形 | W300 | 埋込 |  |  |  | 4000 | 4 |  | 直管蛍光灯 FLR40S 【40W】 | 43 | 2 | 4 | 8 | 0 | 0 | 8 |  | 0 | 0 | 4 | 8 | 対象
2011 | 本館 | 2 |  | 器材庫 | 埋込形 | W300 | 埋込 |  |  |  | 5000 |  |  | 【管球LED済】 | 0 | 2 | 4 | 8 | 0 | 0 | 8 |  | 4 | 8 | 0 | 0 | 【LED済】
2012 | 本館 | 2 |  | 器材庫 | 流し元灯 |  | 天付け |  | スイッチ |  | 4000 | 4 |  | 直管蛍光灯 FL20S 【20W】 | 23 | 1 | 1 | 1 | 0 | 0 | 1 |  | 0 | 0 | 1 | 1 | 対象
2013 | 本館 | 2 |  | 汚物処理室 | 流し元灯 |  | 天付け |  | スイッチ |  | 4000 | 4 |  | 直管蛍光灯 FL20S 【20W】 | 23 | 1 | 1 | 1 | 0 | 0 | 1 |  | 0 | 0 | 1 | 1 | 対象
2014 | 本館 | 2 |  | 汚物処理室 | 埋込形 | W190 | 埋込 |  |  |  | 4000 | 4 |  | 直管蛍光灯 FLR40S 【40W】 | 43 | 1 | 1 | 1 | 0 | 0 | 1 |  | 0 | 0 | 1 | 1 | 対象
2015 | 本館 | 2 |  | WC | ダウンライト | φ150 | 埋込 |  |  |  | 5000 | 4 |  | コンパクト形蛍光灯 FDL18EX 【18W】 | 21 | 1 | 1 | 1 | 0 | 0 | 1 |  | 0 | 0 | 1 | 1 | 対象
2016 | 本館 | 2 |  | 車椅子WC | 埋込形 | W190 | 埋込 |  |  |  | 4000 | 4 |  | 直管蛍光灯 FLR40S 【40W】 | 43 | 1 | 1 | 1 | 0 | 0 | 1 |  | 0 | 0 | 1 | 1 | 対象
2017 | 本館 | 2 |  | 機械室 | 埋込形 | W300 | 埋込 |  |  |  | 4000 | 1 |  | 直管蛍光灯 FLR40S 【40W】 | 43 | 2 | 2 | 4 | 0 | 0 | 4 |  | 0 | 0 | 2 | 4 | 対象
2018 | 本館 | 2 |  | 患者休憩室 | 埋込形 | W300 | 埋込 |  |  |  | 4000 | 9 |  | 直管蛍光灯 FLR40S 【40W】 | 43 | 2 | 2 | 4 | 0 | 0 | 4 |  | 0 | 0 | 2 | 4 | 対象
2019 | 本館 | 2 |  | 患者休憩室 | スクエア | □450 | 埋込 |  |  | 乳白カバー | 5000 | 9 |  | コンパクト形蛍光灯 FPL36EX 【36W】 | 39 | 4 | 4 | 16 | 0 | 0 | 16 |  | 0 | 0 | 4 | 16 | 対象
2020 | 本館 | 2 |  | 外来男子WC | 埋込形 | W300 | 埋込 |  |  |  | 4000 | 4 |  | 直管蛍光灯 FLR40S 【40W】 | 43 | 2 | 1 | 2 | 0 | 0 | 2 |  | 0 | 0 | 1 | 2 | 対象
2021 | 本館 | 2 |  | 外来男子WC | ダウンライト | φ150 | 埋込 |  |  |  | 5000 | 4 |  | コンパクト形蛍光灯 FDL18EX 【18W】 | 21 | 1 | 1 | 1 | 0 | 0 | 1 |  | 0 | 0 | 1 | 1 | 対象
2022 | 本館 | 2 |  | 外来男子WC | トラフ形 |  | 天付け | 間接照明 |  |  | 4000 | 4 |  | 直管蛍光灯 FL20S 【20W】 | 23 | 1 | 2 | 2 | 0 | 0 | 2 |  | 0 | 0 | 2 | 2 | 対象
2023 | 本館 | 2 |  | 外来女子WC | 埋込形 | W300 | 埋込 |  |  |  | 4000 | 4 |  | 直管蛍光灯 FLR40S 【40W】 | 43 | 2 | 1 | 2 | 0 | 0 | 2 |  | 0 | 0 | 1 | 2 | 対象
2024 | 本館 | 2 |  | 外来女子WC | トラフ形 |  | 天付け | 間接照明 |  |  | 4000 | 4 |  | 直管蛍光灯 FLR40S 【40W】 | 43 | 1 | 2 | 2 | 0 | 0 | 2 |  | 0 | 0 | 2 | 2 | 対象
2025 | 本館 | 2 |  | SK、前室 | ダウンライト | φ150 | 埋込 |  |  |  | 3000 | 1 |  | コンパクト形蛍光灯 FDL18EX 【18W】 | 21 | 1 | 1 | 1 | 0 | 0 | 1 |  | 0 | 0 | 1 | 1 | 対象
2026 | 本館 | 2 |  | SK、前室 | ダウンライト | □175 | 埋込 |  |  | 乳白カバー | 3000 | 1 | ◻︎175 | コンパクト形蛍光灯 FML27EX 【27W】 | 30 | 1 | 3 | 3 | 0 | 0 | 3 |  | 0 | 0 | 3 | 3 | 対象
2027 | 本館 | 2 |  | 栄養相談室 | スクエア | □600 | 埋込 |  |  | 乳白カバー | 5000 | 9 |  | コンパクト形蛍光灯 FPL55EX 【55W】 | 58 | 4 | 2 | 8 | 0 | 0 | 8 |  | 0 | 0 | 2 | 8 | 対象
2028 | 本館 | 2 |  | 車椅子WC | 埋込形 | W300 | 埋込 |  |  |  | 4000 | 4 |  | 直管蛍光灯 FLR40S 【40W】 | 43 | 2 | 1 | 2 | 0 | 0 | 2 |  | 0 | 0 | 1 | 2 | 対象
2029 | 本館 | 2 |  | 車椅子WC | 埋込形 | W300 | 埋込 |  |  |  | 5000 |  | 搭載器具 | 【器具LED済】 | 0 | 2 | 1 | 2 | 0 | 0 | 2 |  | 1 | 2 | 0 | 0 | 【LED済】
2030 | 本館 | 2 |  | WC | 埋込形 | W300 | 埋込 |  |  |  | 4000 | 4 |  | 直管蛍光灯 FLR40S 【40W】 | 43 | 2 | 3 | 6 | 0 | 0 | 6 |  | 0 | 0 | 3 | 6 | 対象
2031 | 本館 | 2 |  | WC | 埋込形 | W300 | 埋込 |  |  |  | 5000 |  |  | 【管球LED済】 | 0 | 2 | 1 | 2 | 0 | 0 | 2 |  | 1 | 2 | 0 | 0 | 【LED済】
2032 | 本館 | 2 |  | WC | ダウンライト | φ150 | 埋込 |  |  |  | 5000 | 4 |  | コンパクト形蛍光灯 FDL18EX 【18W】 | 21 | 1 | 8 | 8 | 0 | 0 | 8 |  | 0 | 0 | 8 | 8 | 対象
2033 | 本館 | 2 |  | WC | トラフ形 |  | 天付け | 間接照明 |  | ルーバ | 4000 | 4 |  | 直管蛍光灯 FLR40S 【40W】 | 43 | 1 | 4 | 4 | 0 | 0 | 4 |  | 0 | 0 | 4 | 4 | 対象
2034 | 本館 | 2 |  | WC | 逆富士形 | W120 | 天付け |  |  |  | 4000 | 4 |  | 直管蛍光灯 FL20S 【20W】 | 23 | 1 | 1 | 1 | 0 | 0 | 1 |  | 0 | 0 | 1 | 1 | 対象
2035 | 本館 | 2 |  | EV機械室 | トラフ形 |  | 壁付け |  |  |  | 4000 | 1 |  | 直管蛍光灯 FLR40S 【40W】 | 43 | 1 | 1 | 1 | 0 | 0 | 1 |  | 0 | 0 | 1 | 1 | 対象
2036 | 本館 | 2 |  | 機械室 | トラフ形 |  | 天付け |  | 両反射笠 |  | 4000 | 1 |  | 直管蛍光灯 FLR40S 【40W】 | 43 | 2 | 6 | 12 | 0 | 0 | 12 |  | 0 | 0 | 6 | 12 | 対象
2037 | 本館 | 2 |  | 車椅子WC | 埋込形 | W300 | 埋込 |  |  |  | 5000 |  |  | 【管球LED済】 | 0 | 2 | 1 | 2 | 0 | 0 | 2 |  | 1 | 2 | 0 | 0 | 【LED済】
2038 | 本館 | 2 |  | 男子WC | 埋込形 | W300 | 埋込 |  |  |  | 4000 | 4 |  | 直管蛍光灯 FLR40S 【40W】 | 43 | 2 | 1 | 2 | 0 | 0 | 2 |  | 0 | 0 | 1 | 2 | 対象
2039 | 本館 | 2 |  | 男子WC | ダウンライト | φ150 | 埋込 |  |  |  | 5000 | 4 |  | コンパクト形蛍光灯 FDL18EX 【18W】 | 21 | 1 | 1 | 1 | 0 | 0 | 1 |  | 0 | 0 | 1 | 1 | 対象
2040 | 本館 | 2 |  | 男子WC | トラフ形 |  | 天付け | 間接照明 |  | ルーバ | 4000 | 4 |  | 直管蛍光灯 FLR40S 【40W】 | 43 | 1 | 2 | 2 | 0 | 0 | 2 |  | 0 | 0 | 2 | 2 | 対象
2041 | 本館 | 2 |  | 女子WC | 埋込形 | W300 | 埋込 |  |  |  | 4000 | 4 |  | 直管蛍光灯 FLR40S 【40W】 | 43 | 2 | 1 | 2 | 0 | 0 | 2 |  | 0 | 0 | 1 | 2 | 対象
2042 | 本館 | 2 |  | 女子WC | トラフ形 |  | 天付け | 間接照明 |  | ルーバ | 4000 | 4 |  | 直管蛍光灯 FLR40S 【40W】 | 43 | 1 | 2 | 2 | 0 | 0 | 2 |  | 0 | 0 | 2 | 2 | 対象
2043 | 本館 | 2 |  | PS | トラフ形 |  | 壁付け |  |  |  | 4000 | 1 |  | 直管蛍光灯 FLR40S 【40W】 | 43 | 1 | 1 | 1 | 0 | 0 | 1 |  | 0 | 0 | 1 | 1 | 対象
2044 | 本館 | 2 |  | SK | 逆富士形 | W120 | 天付け |  |  |  | 4000 | 1 |  | 直管蛍光灯 FLR40S 【40W】 | 43 | 1 | 1 | 1 | 0 | 0 | 1 |  | 0 | 0 | 1 | 1 | 対象
2045 | 本館 | 2 |  | 機械室 | トラフ形 |  | 天付け |  | 両反射笠 |  | 4000 | 1 |  | 直管蛍光灯 FLR40S 【40W】 | 43 | 2 | 3 | 6 | 0 | 0 | 6 |  | 0 | 0 | 3 | 6 | 対象
2046 | 本館 | 2 |  | 廊下 | ダウンライト | φ150 | 埋込 |  |  |  | 3000 | 12 |  | コンパクト形蛍光灯 FDL18EX 【18W】 | 21 | 1 | 41 | 41 | 0 | 0 | 41 |  | 0 | 0 | 41 | 41 | 対象
2047 | 本館 | 2 |  | 自販機広場 | ダウンライト | φ150 | 埋込 |  |  |  | 3000 | 24 |  | コンパクト形蛍光灯 FDL18EX 【18W】 | 21 | 1 | 34 | 34 | 0 | 0 | 34 |  | 0 | 0 | 34 | 34 | 対象
2048 | 本館 | 2 |  | EVホール | ダウンライト | φ150 | 埋込 |  |  |  | 5000 | 24 |  | コンパクト形蛍光灯 FDL18EX 【18W】 | 21 | 1 | 5 | 5 | 0 | 1 | 5 |  | 0 | 0 | 5 | 5 | 対象
2049 | 本館 | 2 |  | EVホール | トラフ形 |  |  | 間接照明 |  |  | 5000 | 24 |  | 直管蛍光灯 FLR40S 【40W】 | 43 | 1 | 10 | 10 | 0 | 0 | 10 |  | 0 | 0 | 10 | 10 | 対象
2050 | 本館 | 2 |  | EVホール | ダウンライト | φ150 | 埋込 |  |  |  | 3000 | 24 |  | コンパクト形蛍光灯 FDL18EX 【18W】 | 21 | 1 | 1 | 1 | 0 | 1 | 1 |  | 0 | 0 | 1 | 1 | 対象
2051 | 本館 | 2 |  | 講堂1 | ダウンライト | φ150 | 埋込 |  | 調光 |  | 3000 | 9 | TU調光 | ホワイト電球 LW100/110V100W (口金：E26) 【100W】 | 100 | 1 | 9 | 9 | 0 | 0 | 9 |  | 0 | 0 | 9 | 9 | 対象
2052 | 本館 | 2 |  | 講堂1 | ライコン1個用 |  |  |  | 調光 |  |  | 9 | TU調光/個 | [5 empty] | 0 | 0 | [6 empty] | 対象 | №2051用
2053 | 本館 | 2 |  | 講堂1 |  |  |  |  | 調光 |  |  | 9 | TU調光/個 | [5 empty] | 0 | 0 | [6 empty] | 対象 | 講堂1～3 ※詳細要確認
2054 | 本館 | 2 |  | 講堂1 |  |  |  |  | 調光 |  |  | 9 | TU調光/個 | [5 empty] | 0 | 0 | [6 empty] | 対象 | 講堂1～3 ※詳細要確認
2055 | 本館 | 2 |  | 講堂1 |  |  |  |  | 調光 |  |  | 9 | TU調光/個 | [5 empty] | 0 | 0 | [6 empty] | 対象 | 講堂1～3 ※詳細要確認
2056 | 本館 | 2 |  | 講堂1 | ダウンライト | φ150 | 埋込 |  | 調光 |  | 3000 | 9 | TU調光 | ホワイト電球 LW100/110V100W (口金：E26) 【100W】 | 100 | 1 | 10 | 10 | 0 | 0 | 10 |  | 0 | 0 | 10 | 10 | 対象
2057 | 本館 | 2 |  | 講堂1 | ライコン1個用 |  |  |  | 調光 |  |  | 9 | TU調光/個 | [5 empty] | 0 | 0 | [6 empty] | 対象 | №2056用
2058 | 本館 | 2 |  | 講堂1 | ダウンライト | φ150 | 埋込 |  |  |  | 3000 | 9 |  | コンパクト形蛍光灯 FDL18EX 【18W】 | 21 | 1 | 14 | 14 | 0 | 0 | 14 |  | 0 | 0 | 14 | 14 | 対象
2059 | 本館 | 2 |  | 講堂1 |  | W250 | 埋込 |  |  |  | 4000 | 9 | 黒板灯 | 直管蛍光灯 FLR40S 【40W】 | 43 | 1 | 2 | 2 | 0 | 0 | 2 |  | 0 | 0 | 2 | 2 | 対象
2060 | 本館 | 2 |  | 講堂1 | 埋込形 | W300 | 埋込 |  |  | ルーバ | 4000 | 9 |  | 直管蛍光灯 FL20S 【20W】 | 23 | 3 | 23 | 69 | 23 | 0 | 46 |  | 0 | 0 | 23 | 69 | 対象
2061 | 本館 | 2 |  | 講堂2 | ダウンライト | φ150 | 埋込 |  | 調光 |  | 3000 | 9 | TU調光 | ホワイト電球 LW100/110V100W (口金：E26) 【100W】 | 100 | 1 | 9 | 9 | 0 | 0 | 9 |  | 0 | 0 | 9 | 9 | 対象
2062 | 本館 | 2 |  | 講堂2 | ライコン1個用 |  |  |  | 調光 |  |  | 9 | TU調光/個 | [5 empty] | 0 | 0 | [6 empty] | 対象 | №2061用
2063 | 本館 | 2 |  | 講堂2 | ダウンライト | φ150 | 埋込 |  | 調光 |  | 3000 | 9 | TU調光 | ホワイト電球 LW100/110V100W (口金：E26) 【100W】 | 100 | 1 | 10 | 10 | 0 | 0 | 10 |  | 0 | 0 | 10 | 10 | 対象
2064 | 本館 | 2 |  | 講堂2 | ライコン1個用 |  |  |  | 調光 |  |  | 9 | TU調光/個 | [5 empty] | 0 | 0 | [6 empty] | 対象 | №2063用
2065 | 本館 | 2 |  | 講堂2 | ダウンライト | φ150 | 埋込 |  |  |  | 3000 | 9 |  | コンパクト形蛍光灯 FDL18EX 【18W】 | 21 | 1 | 10 | 10 | 0 | 0 | 10 |  | 0 | 0 | 10 | 10 | 対象
2066 | 本館 | 2 |  | 講堂2 | 埋込形 | W300 | 埋込 |  |  | ルーバ | 4000 | 9 |  | 直管蛍光灯 FL20S 【20W】 | 23 | 3 | 24 | 72 | 24 | 0 | 48 |  | 0 | 0 | 24 | 72 | 対象
2067 | 本館 | 2 |  | 講堂3 | ダウンライト | φ150 | 埋込 |  | 調光 |  | 3000 | 9 | TU調光 | ホワイト電球 LW100/110V100W (口金：E26) 【100W】 | 100 | 1 | 9 | 9 | 0 | 0 | 9 |  | 0 | 0 | 9 | 9 | 対象
2068 | 本館 | 2 |  | 講堂3 | ライコン1個用 |  |  |  | 調光 |  |  | 9 | TU調光/個 | [5 empty] | 0 | 0 | [6 empty] | 対象 | №2067用
2069 | 本館 | 2 |  | 講堂3 | ダウンライト | φ150 | 埋込 |  | 調光 |  | 3000 | 9 | TU調光 | ホワイト電球 LW100/110V100W (口金：E26) 【100W】 | 100 | 1 | 10 | 10 | 0 | 0 | 10 |  | 0 | 0 | 10 | 10 | 対象
2070 | 本館 | 2 |  | 講堂3 | ライコン1個用 |  |  |  | 調光 |  |  | 9 | TU調光/個 | [5 empty] | 0 | 0 | [6 empty] | 対象 | №2069用
2071 | 本館 | 2 |  | 講堂3 | ダウンライト | φ150 | 埋込 |  |  |  | 3000 | 9 |  | コンパクト形蛍光灯 FDL18EX 【18W】 | 21 | 1 | 11 | 11 | 0 | 0 | 11 |  | 0 | 0 | 11 | 11 | 対象
2072 | 本館 | 2 |  | 講堂3 | 埋込形 | W300 | 埋込 |  |  | ルーバ | 4000 | 9 |  | 直管蛍光灯 FL20S 【20W】 | 23 | 3 | 24 | 72 | 24 | 0 | 48 |  | 0 | 0 | 24 | 72 | 対象
2073 | 本館 | 2 |  | 倉庫1 | 逆富士形 | W220 | 天付け |  |  |  | 4000 | 1 |  | 直管蛍光灯 FLR40S 【40W】 | 43 | 2 | 2 | 4 | 0 | 0 | 4 |  | 0 | 0 | 2 | 4 | 対象
2074 | 本館 | 2 |  | 授乳室 | 埋込形 | W150 | 埋込 |  |  | 乳白カバー | 4000 | 9 |  | 直管蛍光灯 FLR40S 【40W】 | 43 | 1 | 3 | 3 | 0 | 0 | 3 |  | 0 | 0 | 3 | 3 | 対象
2075 | 本館 | 2 |  | 授乳室 | スクエア | □250 | 埋込 |  |  | ルーバ | 5000 | 9 |  | コンパクト形蛍光灯 FPL27EX 【27W】 | 30 | 2 | 1 | 2 | 1 | 0 | 1 |  | 0 | 0 | 1 | 2 | 対象
2076 | 本館 | 2 |  | 説明室 | 埋込形 | W300 | 埋込 |  |  | 乳白カバー | 5000 |  |  | 【管球LED済】 | 0 | 2 | 1 | 2 | 0 | 0 | 2 |  | 1 | 2 | 0 | 0 | 【LED済】
2077 | 本館 | 2 |  | 説明室 | 埋込形 | W300 | 埋込 |  |  | 乳白カバー | 4000 | 9 |  | 直管蛍光灯 FLR40S 【40W】 | 43 | 2 | 1 | 2 | 0 | 0 | 2 |  | 0 | 0 | 1 | 2 | 対象
2078 | 本館 | 2 |  | ナースステーション | 埋込形 | W300 | 埋込 |  |  | アルミルーバ | 4000 | 24 |  | 直管蛍光灯 FLR40S 【40W】 | 43 | 3 | 9 | 27 | 0 | 0 | 27 |  | 0 | 0 | 9 | 27 | 対象
2079 | 本館 | 2 |  | ナースステーション | トラフ形 |  | 天付け | 間接照明 |  | ルーバ | 4000 | 24 |  | 直管蛍光灯 FLR40S 【40W】 | 43 | 1 | 1 | 1 | 0 | 0 | 1 |  | 0 | 0 | 1 | 1 | 対象
2080 | 本館 | 2 |  | 前室2 | 埋込形 | W300 | 埋込 |  |  |  | 4000 | 4 |  | 直管蛍光灯 FLR40S 【40W】 | 43 | 2 | 1 | 2 | 0 | 0 | 2 |  | 0 | 0 | 1 | 2 | 対象
2081 | 本館 | 2 |  | 前室2 | 埋込形 | W190 | 埋込 |  |  |  | 4000 | 4 |  | 直管蛍光灯 FLR40S 【40W】 | 43 | 1 | 3 | 3 | 1 | 0 | 2 |  | 0 | 0 | 3 | 3 | 対象
2082 | 本館 | 2 |  | 廊下 | 表示灯 |  | 壁付け |  |  |  | 5000 | 12 |  | 直管蛍光灯 FL10 【10W】 | 13 | 1 | 8 | 8 | 0 | 0 | 8 |  | 0 | 0 | 8 | 8 | 対象
2083 | 本館 | 2 |  | 廊下 | 埋込形 | W220 | 埋込 |  |  | 乳白カバー | 4000 | 12 |  | 直管蛍光灯 FLR40S 【40W】 | 43 | 2 | 6 | 12 | 0 | 0 | 12 |  | 0 | 0 | 6 | 12 | 対象
2084 | 本館 | 2 |  | 廊下 | 埋込形 | W300 | 埋込 |  |  | 乳白カバー | 4000 | 12 |  | 直管蛍光灯 FLR40S 【40W】 | 43 | 2 | 70 | 140 | 0 | 0 | 140 |  | 0 | 0 | 70 | 140 | 対象
2085 | 本館 | 2 |  | 廊下 | ダウンライト | φ150 | 埋込 |  |  |  | 5000 | 12 |  | コンパクト形蛍光灯 FDL18EX 【18W】 | 21 | 1 | 1 | 1 | 0 | 0 | 1 |  | 0 | 0 | 1 | 1 | 対象
2086 | 本館 | 2 | 手術 | 器材室2 | 埋込形 | W300 | 埋込 |  |  | 乳白カバー | 4000 | 12 |  | 直管蛍光灯 FLR40S 【40W】 | 43 | 3 | 3 | 9 | 0 | 0 | 9 |  | 0 | 0 | 3 | 9 | 対象
2087 | 本館 | 2 |  | 器材室2 | 埋込形 | W300 | 埋込 |  |  | 乳白カバー | 5000 |  |  | 【管球LED済】 | 0 | 3 | 1 | 3 | 0 | 0 | 3 |  | 1 | 3 | 0 | 0 | 【LED済】
2088 | 本館 | 2 | 手術 | 器材室1 | 埋込形 | W300 | 埋込 |  |  | 乳白カバー | 4000 | 12 |  | 直管蛍光灯 FLR40S 【40W】 | 43 | 3 | 4 | 12 | 0 | 0 | 12 |  | 0 | 0 | 4 | 12 | 対象
2089 | 本館 | 2 | 手術 | 麻酔科医室 | 埋込形 | W300 | 埋込 |  |  | 乳白カバー | 4000 | 12 |  | 直管蛍光灯 FLR40S 【40W】 | 43 | 2 | 5 | 10 | 0 | 0 | 10 |  | 0 | 0 | 5 | 10 | 対象
2090 | 本館 | 2 |  | 麻酔科医室 | 流し元灯 |  | 壁付け |  |  | スイッチ | 4000 | 1 |  | 直管蛍光灯 FL20S 【20W】 | 23 | 1 | 5 | 5 | 0 | 0 | 5 |  | 0 | 0 | 5 | 5 | 対象
2091 | 本館 | 2 | 手術 | 器材室4 | 埋込形 | W300 | 埋込 |  |  | 乳白カバー | 4000 | 12 |  | 直管蛍光灯 FLR40S 【40W】 | 43 | 3 | 1 | 3 | 0 | 0 | 3 |  | 0 | 0 | 1 | 3 | 対象
2092 | 本館 | 2 | 手術 | ホルマリン消毒室 | トラフ形 |  | 直付 |  | 両反射笠 | 防水ソケット | 4000 | 12 | 防塵型 | 直管蛍光灯 FLR40S 【40W】 | 43 | 1 | 1 | 1 | 0 | 0 | 1 |  | 0 | 0 | 1 | 1 | 対象 | 特殊器具
2093 | 本館 | 2 | 手術 | 器材室3 | 埋込形 | W300 | 埋込 |  |  | 乳白カバー | 4000 | 12 |  | 直管蛍光灯 FLR40S 【40W】 | 43 | 3 | 4 | 12 | 0 | 0 | 12 |  | 0 | 0 | 4 | 12 | 対象
2094 | 本館 | 2 |  | 器材室3 | 埋込形 | W300 | 埋込 |  |  | 乳白カバー | 5000 |  |  | 【管球LED済】 | 0 | 3 | 4 | 12 | 0 | 0 | 12 |  | 4 | 12 | 0 | 0 | 【LED済】
2095 | 本館 | 2 |  | 男子更衣室 | 埋込形 | W300 | 埋込 |  |  | 乳白カバー | 4000 | 12 |  | 直管蛍光灯 FLR40S 【40W】 | 43 | 2 | 3 | 6 | 3 | 0 | 3 |  | 0 | 0 | 3 | 6 | 対象
2096 | 本館 | 2 |  | 男子更衣室 | ブラケット |  | 壁付け |  |  | カバー | 4000 | 12 |  | 直管蛍光灯 FL20S 【20W】 | 23 | 1 | 1 | 1 | 0 | 0 | 1 |  | 0 | 0 | 1 | 1 | 対象
2097 | 本館 | 2 |  | 男子更衣室 | ダウンライト | φ150 | 埋込 |  |  |  | 3000 | 12 |  | コンパクト形蛍光灯 FDL18EX 【18W】 | 21 | 1 | 2 | 2 | 0 | 0 | 2 |  | 0 | 0 | 2 | 2 | 対象
2098 | 本館 | 2 |  | 男子更衣室 | ブラケット |  | 壁付け |  |  | 防水カバー | 3000 | 12 |  | ホワイト電球 LW100/110V60W (口金：E26) 【60W】 | 60 | 1 | 2 | 2 | 0 | 0 | 2 |  | 0 | 0 | 2 | 2 | 対象
2099 | 本館 | 2 |  | 男子更衣室 | ダウンライト | φ150 | 埋込 |  |  |  | 5000 | 12 |  | コンパクト形蛍光灯 FDL18EX 【18W】 | 21 | 1 | 2 | 2 | 0 | 0 | 2 |  | 0 | 0 | 2 | 2 | 対象
2100 | 本館 | 2 |  | 女子更衣室 | 埋込形 | W300 | 埋込 |  |  | 乳白カバー | 4000 | 12 |  | 直管蛍光灯 FLR40S 【40W】 | 43 | 2 | 2 | 4 | 2 | 0 | 2 |  | 0 | 0 | 2 | 4 | 対象
2101 | 本館 | 2 |  | 女子更衣室 | 埋込形 | W300 | 埋込 |  |  | 乳白カバー | 5000 |  |  | 【管球LED済】 | 0 | 2 | 1 | 2 | 1 | 0 | 1 |  | 1 | 2 | 0 | 0 | 【LED済】
2102 | 本館 | 2 |  | 女子更衣室 | ダウンライト | φ150 | 埋込 |  |  |  | 3000 | 12 |  | コンパクト形蛍光灯 FDL18EX 【18W】 | 21 | 1 | 4 | 4 | 0 | 0 | 4 |  | 0 | 0 | 4 | 4 | 対象
2103 | 本館 | 2 |  | 女子更衣室 | ブラケット |  | 壁付け |  |  | 防水カバー | 3000 | 12 |  | ホワイト電球 LW100/110V60W (口金：E26) 【60W】 | 60 | 1 | 2 | 2 | 0 | 0 | 2 |  | 0 | 0 | 2 | 2 | 対象
2104 | 本館 | 2 | 手術 | カンファレンスラウンジ | 埋込形 | W220 | 埋込 |  |  | 乳白カバー | 4000 | 12 |  | 直管蛍光灯 FLR40S 【40W】 | 43 | 2 | 9 | 18 | 0 | 0 | 18 |  | 0 | 0 | 9 | 18 | 対象
2105 | 本館 | 2 |  | カンファレンスラウンジ | 流し元灯 |  | 天付け |  |  | スイッチ | 4000 | 1 |  | 直管蛍光灯 FL20S 【20W】 | 23 | 1 | 1 | 1 | 0 | 0 | 1 |  | 0 | 0 | 1 | 1 | 対象
2106 | 本館 | 2 | 手術 | カンファレンスラウンジ | 埋込形 | W220 | 埋込 |  |  | 乳白カバー | 4000 | 12 |  | 直管蛍光灯 FLR40S 【40W】 | 43 | 2 | 3 | 6 | 0 | 0 | 6 |  | 0 | 0 | 3 | 6 | 対象
2107 | 本館 | 2 |  | EPS | トラフ形 |  | 壁付け |  |  |  | 4000 | 1 |  | 直管蛍光灯 FL20S 【20W】 | 23 | 1 | 1 | 1 | 0 | 0 | 1 |  | 0 | 0 | 1 | 1 | 対象
2108 | 本館 | 2 |  | EPS | トラフ形 |  | 天付け |  | 両反射笠 |  | 4000 | 1 |  | 直管蛍光灯 FLR40S 【40W】 | 43 | 1 | 2 | 2 | 0 | 0 | 2 |  | 0 | 0 | 2 | 2 | 対象
2109 | 本館 | 2 |  | 廊下 | 埋込形 | W300 | 埋込 |  |  |  | 4000 | 12 |  | 直管蛍光灯 FL20S 【20W】 | 23 | 2 | 3 | 6 | 3 | 0 | 3 |  | 0 | 0 | 3 | 6 | 対象
2110 | 本館 | 2 |  | EPS | トラフ形 |  | 壁付け |  |  |  | 4000 | 1 |  | 直管蛍光灯 FLR40S 【40W】 | 43 | 1 | 2 | 2 | 0 | 0 | 2 |  | 0 | 0 | 2 | 2 | 対象
2111 | 本館 | 2 | 手術 | 乗り換えコーナー | 埋込形 | W300 | 埋込 |  |  | 乳白カバー | 4000 | 12 |  | 直管蛍光灯 FLR40S 【40W】 | 43 | 2 | 18 | 36 | 0 | 0 | 36 |  | 0 | 0 | 18 | 36 | 対象
2112 | 本館 | 2 |  | ナース受付 | 埋込形 | W300 | 埋込 |  |  | 乳白カバー | 4000 | 12 |  | 直管蛍光灯 FLR40S 【40W】 | 43 | 2 | 2 | 4 | 0 | 0 | 4 |  | 0 | 0 | 2 | 4 | 対象
2113 | 本館 | 2 |  | 廊下7 | スクエア | □450 | 埋込 |  |  | 乳白カバー | 5000 | 12 |  | コンパクト形蛍光灯 FPL36EX 【36W】 | 39 | 4 | 8 | 32 | 0 | 0 | 32 |  | 0 | 0 | 8 | 32 | 対象
2114 | 本館 | 2 |  | 感染症セーフティーバック | トラフ形 |  | 壁付け |  |  |  | 4000 | 12 |  | 直管蛍光灯 FLR40S 【40W】 | 43 | 1 | 4 | 4 | 0 | 0 | 4 |  | 0 | 0 | 4 | 4 | 対象
2115 | 本館 | 2 |  | 女子WC | 埋込形 | W300 | 埋込 |  |  |  | 4000 | 4 |  | 直管蛍光灯 FLR40S 【40W】 | 43 | 2 | 2 | 4 | 0 | 0 | 4 |  | 0 | 0 | 2 | 4 | 対象
2116 | 本館 | 2 |  | 女子WC | トラフ形 |  | 天付け |  |  | ルーバ | 4000 | 4 |  | 直管蛍光灯 FLR40S 【40W】 | 43 | 1 | 2 | 2 | 0 | 0 | 2 |  | 0 | 0 | 2 | 2 | 対象
2117 | 本館 | 2 |  | 女子WC | ダウンライト | φ150 | 埋込 |  |  |  | 3000 | 4 |  | コンパクト形蛍光灯 FDL18EX 【18W】 | 21 | 1 | 2 | 2 | 0 | 0 | 2 |  | 0 | 0 | 2 | 2 | 対象
2118 | 本館 | 2 |  | 機械室5 | トラフ形 |  | 天付け |  | 両反射笠 |  | 4000 | 1 |  | 直管蛍光灯 FLR40S 【40W】 | 43 | 1 | 19 | 19 | 0 | 0 | 19 |  | 0 | 0 | 19 | 19 | 対象
2119 | 本館 | 2 |  | 機械室5 | トラフ形 |  | 壁付け |  | 両反射笠 |  | 4000 | 1 |  | 直管蛍光灯 FLR40S 【40W】 | 43 | 1 | 10 | 10 | 0 | 0 | 10 |  | 0 | 0 | 10 | 10 | 対象
2120 | 本館 | 2 |  | PS | トラフ形 |  | 壁付け |  | 両反射笠 |  | 4000 | 1 |  | 直管蛍光灯 FLR40S 【40W】 | 43 | 1 | 1 | 1 | 0 | 0 | 1 |  | 0 | 0 | 1 | 1 | 対象
2121 | 本館 | 2 |  | AD | トラフ形 |  | 壁付け |  | 両反射笠 |  | 4000 | 1 |  | 直管蛍光灯 FLR40S 【40W】 | 43 | 1 | 1 | 1 | 0 | 0 | 1 |  | 0 | 0 | 1 | 1 | 対象
2122 | 本館 | 2 |  | 講堂女子WC | 埋込形 | W300 | 埋込 |  |  |  | 4000 | 4 |  | 直管蛍光灯 FLR40S 【40W】 | 43 | 2 | 2 | 4 | 0 | 0 | 4 |  | 0 | 0 | 2 | 4 | 対象
2123 | 本館 | 2 |  | 講堂女子WC | ダウンライト | φ150 | 埋込 |  |  |  | 3000 | 4 |  | コンパクト形蛍光灯 FDL18EX 【18W】 | 21 | 1 | 1 | 1 | 0 | 0 | 1 |  | 0 | 0 | 1 | 1 | 対象
2124 | 本館 | 2 |  | 講堂女子WC | ダウンライト | φ150 | 埋込 |  |  |  | 5000 | 4 |  | コンパクト形蛍光灯 FDL18EX 【18W】 | 21 | 1 | 1 | 1 | 0 | 0 | 1 |  | 0 | 0 | 1 | 1 | 対象
2125 | 本館 | 2 |  | 講堂女子WC | トラフ形 |  | 天付け |  |  | ルーバ | 4000 | 4 |  | 直管蛍光灯 FLR40S 【40W】 | 43 | 1 | 2 | 2 | 0 | 0 | 2 |  | 0 | 0 | 2 | 2 | 対象
2126 | 本館 | 2 |  | 車椅子WC | 埋込形 | W300 | 埋込 |  |  |  | 4000 | 4 |  | 直管蛍光灯 FLR40S 【40W】 | 43 | 2 | 1 | 2 | 0 | 0 | 2 |  | 0 | 0 | 1 | 2 | 対象
2127 | 本館 | 2 |  | 講堂男子WC | 埋込形 | W300 | 埋込 |  |  |  | 4000 | 4 |  | 直管蛍光灯 FLR40S 【40W】 | 43 | 2 | 2 | 4 | 0 | 0 | 4 |  | 0 | 0 | 2 | 4 | 対象
2128 | 本館 | 2 |  | 講堂男子WC | トラフ形 |  | 天付け |  |  | ルーバ | 4000 | 4 |  | 直管蛍光灯 FLR40S 【40W】 | 43 | 1 | 2 | 2 | 0 | 0 | 2 |  | 0 | 0 | 2 | 2 | 対象
2129 | 本館 | 2 |  | 講堂男子WC | ダウンライト | φ150 | 埋込 |  |  |  | 5000 | 4 |  | コンパクト形蛍光灯 FDL18EX 【18W】 | 21 | 1 | 1 | 1 | 0 | 0 | 1 |  | 0 | 0 | 1 | 1 | 対象
2130 | 本館 | 2 |  | 講堂男子WC | 逆富士形 | W150 | 天付け |  |  |  | 4000 | 4 |  | 直管蛍光灯 FLR40S 【40W】 | 43 | 1 | 1 | 1 | 0 | 0 | 1 |  | 0 | 0 | 1 | 1 | 対象
2131 | 本館 | 2 |  | 研修医室 | スクエア |  | 埋込 |  |  | 乳白カバー | 4000 | 24 | ◻︎1000 | 直管蛍光灯 FLR40S 【40W】 | 43 | 4 | 10 | 40 | 0 | 0 | 40 |  | 0 | 0 | 10 | 40 | 対象
2132 | 本館 | 2 |  | 研修医室 | ダウンライト | φ150 | 埋込 |  |  |  | 3000 | 24 |  | コンパクト形蛍光灯 FDL18EX 【18W】 | 21 | 1 | 20 | 20 | 0 | 0 | 20 |  | 0 | 0 | 20 | 20 | 対象
2133 | 本館 | 2 |  | 湯沸かし室 | 埋込形 | W300 | 埋込 |  |  |  | 5000 |  |  | 【管球LED済】 | 0 | 2 | 1 | 2 | 0 | 0 | 2 |  | 1 | 2 | 0 | 0 | 【LED済】
2134 | 本館 | 2 |  | 湯沸かし室 | 流し元灯 |  | 天付け |  | スイッチ |  | 4000 | 4 |  | 直管蛍光灯 FL20S 【20W】 | 23 | 1 | 1 | 1 | 0 | 0 | 1 |  | 0 | 0 | 1 | 1 | 対象
2135 | 本館 | 2 |  | 湯沸かし室 | ダウンライト | φ150 | 埋込 |  |  |  | 3000 | 4 |  | コンパクト形蛍光灯 FDL18EX 【18W】 | 21 | 1 | 1 | 1 | 0 | 0 | 1 |  | 0 | 0 | 1 | 1 | 対象
2136 | 本館 | 2 |  | 男子WC | 埋込形 | W300 | 埋込 |  |  |  | 4000 | 4 |  | 直管蛍光灯 FLR40S 【40W】 | 43 | 2 | 2 | 4 | 0 | 0 | 4 |  | 0 | 0 | 2 | 4 | 対象
2137 | 本館 | 2 |  | 男子WC | トラフ形 |  | 天付け |  |  | ルーバ | 4000 | 4 |  | 直管蛍光灯 FLR40S 【40W】 | 43 | 1 | 2 | 2 | 0 | 0 | 2 |  | 0 | 0 | 2 | 2 | 対象
2138 | 本館 | 2 |  | 男子WC | ダウンライト | φ150 | 埋込 |  |  |  | 5000 | 4 |  | コンパクト形蛍光灯 FDL18EX 【18W】 | 21 | 1 | 2 | 2 | 0 | 0 | 2 |  | 0 | 0 | 2 | 2 | 対象
2139 | 本館 | 2 |  | 廊下4 | ダウンライト | φ150 | 埋込 |  |  |  | 3000 | 12 |  | コンパクト形蛍光灯 FDL18EX 【18W】 | 21 | 1 | 72 | 72 | 0 | 0 | 72 |  | 0 | 0 | 72 | 72 | 対象
2140 | 本館 | 2 |  | EPS | トラフ形 |  | 天付け |  | 両反射笠 |  | 4000 | 1 |  | 直管蛍光灯 FLR40S 【40W】 | 43 | 1 | 1 | 1 | 0 | 0 | 1 |  | 0 | 0 | 1 | 1 | 対象 | 工事困難、要確認
2141 | 本館 | 2 |  | 機械室4 | トラフ形 |  | 天付け |  | 両反射笠 |  | 4000 | 1 |  | 直管蛍光灯 FLR40S 【40W】 | 43 | 1 | 6 | 6 | 0 | 0 | 6 |  | 0 | 0 | 6 | 6 | 対象
2142 | 本館 | 2 |  | 機械室2 | トラフ形 |  | 壁付け |  | 両反射笠 |  | 4000 | 1 |  | 直管蛍光灯 FLR40S 【40W】 | 43 | 1 | 3 | 3 | 0 | 0 | 3 |  | 0 | 0 | 3 | 3 | 対象
2143 | 本館 | 2 |  | 廊下 | ダウンライト | φ150 | 埋込 |  |  |  | 3000 | 12 |  | コンパクト形蛍光灯 FDL18EX 【18W】 | 21 | 1 | 50 | 50 | 0 | 0 | 50 |  | 0 | 0 | 50 | 50 | 対象
2144 | 本館 | 2 |  | 無菌室 | 埋込形 | W300 | 埋込 |  |  | クリーンルーム | 4000 | 12 |  | 直管蛍光灯 FLR40S 【40W】 | 43 | 2 | 2 | 4 | 0 | 0 | 4 |  | 0 | 0 | 2 | 4 | 対象
2145 | 本館 | 2 |  | 無菌室 | 逆富士形 | W120 | 埋込 |  |  | クリーンルーム | 4000 | 12 |  | 直管蛍光灯 FLR40S 【40W】 | 43 | 1 | 2 | 2 | 0 | 0 | 2 |  | 0 | 0 | 2 | 2 | 対象
2146 | 本館 | 2 |  | 細菌検査室 | 埋込形 | W300 | 埋込 |  |  | 乳白カバー | 4000 | 12 |  | 直管蛍光灯 FLR40S 【40W】 | 43 | 3 | 14 | 42 | 0 | 0 | 42 |  | 0 | 0 | 14 | 42 | 対象
2147 | 本館 | 2 |  | 細菌検査室 | 埋込形 | W300 | 埋込 |  |  | 乳白カバー | 5000 |  |  | 【管球LED済】 | 0 | 3 | 1 | 3 | 2 | 0 | 1 |  | 1 | 3 | 0 | 0 | 【LED済】
2148 | 本館 | 2 |  | 細菌検査室 | 流し元灯 |  | 天付け |  |  | スイッチ | 4000 | 12 |  | 直管蛍光灯 FL20S 【20W】 | 23 | 1 | 2 | 2 | 0 | 0 | 2 |  | 0 | 0 | 2 | 2 | 対象
2149 | 本館 | 2 |  | 洗浄滅菌室 | 埋込形 | W300 | 埋込 |  |  | 乳白カバー | 4000 | 12 |  | 直管蛍光灯 FLR40S 【40W】 | 43 | 2 | 3 | 6 | 0 | 0 | 6 |  | 0 | 0 | 3 | 6 | 対象
2150 | 本館 | 2 |  | 洗浄滅菌室 | 埋込形 | W300 | 埋込 |  |  | 乳白カバー | 5000 |  |  | 【管球LED済】 | 0 | 2 | 3 | 6 | 0 | 0 | 6 |  | 3 | 6 | 0 | 0 | 【LED済】
2151 | 本館 | 2 |  | 洗浄滅菌室 | 流し元灯 |  | 天付け |  |  | スイッチ | 4000 | 12 |  | 直管蛍光灯 FL20S 【20W】 | 23 | 1 | 2 | 2 | 0 | 0 | 2 |  | 0 | 0 | 2 | 2 | 対象
2152 | 本館 | 2 |  | 切出し室 | 埋込形 | W300 | 埋込 |  |  |  | 4000 | 12 |  | 直管蛍光灯 FLR40S 【40W】 | 43 | 2 | 4 | 8 | 0 | 0 | 8 |  | 0 | 0 | 4 | 8 | 対象
2153 | 本館 | 2 |  | 切出し室 | 埋込形 | W300 | 埋込 |  |  |  | 5000 |  |  | 【管球LED済】 | 0 | 2 | 2 | 4 | 0 | 0 | 4 |  | 2 | 4 | 0 | 0 | 【LED済】
2154 | 本館 | 2 |  | GCU | 埋込形 | W220 | 埋込 |  | 調光 | クリーンルーム | 4000 | 12 |  | 直管蛍光灯 FLR40S 【40W】 | 43 | 2 | 3 | 6 | 0 | 0 | 6 |  | 0 | 0 | 3 | 6 | 対象
2155 | 本館 | 2 |  | GCU | ライコン2個用 |  |  |  | 調光 |  |  | 12 | 1個 | [5 empty] | 0 | 0 | [6 empty] | 対象 | №2154用
2156 | 本館 | 2 |  | GCU | 埋込形 | W220 | 埋込 |  | 調光 | クリーンルーム | 4000 | 12 |  | 直管蛍光灯 FLR40S 【40W】 | 43 | 2 | 3 | 6 | 0 | 0 | 6 |  | 0 | 0 | 3 | 6 | 対象
2157 | 本館 | 2 |  | GCU | ライコン2個用 |  |  |  | 調光 |  |  | 12 | 1個 | [5 empty] | 0 | 0 | [6 empty] | 対象 | №2156用
2158 | 本館 | 2 |  | GCU | 埋込形 | W220 | 埋込 |  |  | クリーンルーム | 4000 | 12 | 調光の可能性あるが、確認不可 | 直管蛍光灯 FLR40S 【40W】 | 43 | 2 | 10 | 20 | 0 | 0 | 20 |  | 0 | 0 | 10 | 20 | 対象
2159 | 本館 | 2 |  | GCU | 逆富士形 |  | 天付け |  |  |  | 5000 |  |  | 【器具LED済】 | 0 | 1 | 2 | 2 | 0 | 0 | 2 |  | 2 | 2 | 0 | 0 | 【LED済】
2160 | 本館 | 2 |  | NICU | 埋込形 | W220 | 埋込 |  | 調光 | クリーンルーム | 4000 | 12 |  | 直管蛍光灯 FLR40S 【40W】 | 43 | 2 | 10 | 20 | 0 | 0 | 20 |  | 0 | 0 | 10 | 20 | 対象
2161 | 本館 | 2 |  | NICU | ライコン2個用 |  |  |  | 調光 |  |  | 12 | 2個 | [5 empty] | 0 | 0 | [6 empty] | 対象 | №2160用/区分け不明/非調光混在
2162 | 本館 | 2 |  | ファミリールーム | 埋込形 | W300 | 埋込 |  |  | 乳白カバー | 4000 | 9 |  | 直管蛍光灯 FLR40S 【40W】 | 43 | 2 | 2 | 4 | 0 | 0 | 4 |  | 0 | 0 | 2 | 4 | 対象
2163 | 本館 | 2 |  | ファミリールーム | 埋込形 | W300 | 埋込 |  |  | 乳白カバー | 5000 |  |  | 【管球LED済】 | 0 | 2 | 1 | 2 | 0 | 0 | 2 |  | 1 | 2 | 0 | 0 | 【LED済】
2164 | 本館 | 2 |  | ファミリールーム | ダウンライト | φ100 | 埋込 |  | 調光 |  | 5000 |  |  | 【器具LED済】 | 0 | 1 | 1 | 1 | 0 | 0 | 1 |  | 1 | 1 | 0 | 0 | 【LED済】
2165 | 本館 | 2 |  | ファミリールーム | ライコン1個用 |  |  |  | 調光 |  |  |  | 1個 | [5 empty] | 0 | 0 | [6 empty] | 【LED済】 | №2164用
2166 | 本館 | 2 |  | 事務室 | 埋込形 | W300 | 埋込 |  |  | 乳白カバー | 4000 | 9 |  | 直管蛍光灯 FLR40S 【40W】 | 43 | 2 | 2 | 4 | 0 | 0 | 4 |  | 0 | 0 | 2 | 4 | 対象
2167 | 本館 | 2 |  | 事務室 | 流し元灯 |  | 天付け |  |  | スイッチ | 4000 | 1 |  | 直管蛍光灯 FL20S 【20W】 | 23 | 1 | 1 | 1 | 0 | 0 | 1 |  | 0 | 0 | 1 | 1 | 対象
2168 | 本館 | 2 |  | 倉庫 | 埋込形 | W300 | 埋込 |  |  | 乳白カバー | 4000 | 1 |  | 直管蛍光灯 FLR40S 【40W】 | 43 | 2 | 2 | 4 | 0 | 0 | 4 |  | 0 | 0 | 2 | 4 | 対象
2169 | 本館 | 2 |  | 休憩室 | 埋込形 | W300 | 埋込 |  |  | 乳白カバー | 4000 | 9 |  | 直管蛍光灯 FLR40S 【40W】 | 43 | 2 | 4 | 8 | 0 | 0 | 8 |  | 0 | 0 | 4 | 8 | 対象
2170 | 本館 | 2 |  | 休憩室 | 埋込形 | W300 | 埋込 |  |  | 乳白カバー | 4000 | 9 |  | 直管蛍光灯 FLR40S 【40W】 | 43 | 2 | 3 | 6 | 0 | 0 | 6 |  | 0 | 0 | 3 | 6 | 対象
2171 | 本館 | 2 |  | 休憩室 | 流し元灯 |  | 天付け |  |  | スイッチ | 4000 | 1 |  | 直管蛍光灯 FL20S 【20W】 | 23 | 1 | 2 | 2 | 0 | 0 | 2 |  | 0 | 0 | 2 | 2 | 対象
2172 | 本館 | 2 |  | 調乳室 | スクエア | □450 | 埋込 |  |  | 乳白カバー | 4000 |  |  | 【器具LED済】 | 0 | 1 | 2 | 2 | 0 | 0 | 2 |  | 2 | 2 | 0 | 0 | 【LED済】
2173 | 本館 | 2 |  | 調乳室 | 流し元灯 |  | 天付け |  |  | スイッチ | 4000 | 1 |  | 直管蛍光灯 FL20S 【20W】 | 23 | 1 | 1 | 1 | 0 | 0 | 1 |  | 0 | 0 | 1 | 1 | 対象
2174 | 本館 | 2 |  | 前室 | 埋込形 | W300 | 埋込 |  |  | 乳白カバー | 4000 | 9 |  | 直管蛍光灯 FLR40S 【40W】 | 43 | 3 | 2 | 6 | 2 | 0 | 4 |  | 0 | 0 | 2 | 6 | 対象
2175 | 本館 | 2 |  | 前室 | 埋込形 | W300 | 埋込 |  |  | 乳白カバー | 5000 |  |  | 【管球LED済】 | 0 | 3 | 1 | 3 | 2 | 0 | 1 |  | 1 | 3 | 0 | 0 | 【LED済】
2176 | 本館 | 2 |  | 前室 | ダウンライト | φ100 | 埋込 |  |  |  | 5000 |  |  | 【器具LED済】 | 0 | 1 | 1 | 1 | 1 | 0 | 0 |  | 1 | 1 | 0 | 0 | 【LED済】
2177 | 本館 | 2 | 病室 | 253 | ライコン1個用 |  |  |  | 調光 |  |  |  | 1個 | [5 empty] | 0 | 0 | [6 empty] | 【LED済】 | №2176用
2178 | 本館 | 2 | 病室 | 253 | ベッド灯 | [5 empty] | 3000 |  | アーム | 電球形蛍光灯 EFD15/12E (口金：E17) 【12W】 | 12 | 1 | 1 | 1 | 0 | 0 | 1 |  | 1 | 1 | 0 | 0 | 【対象外】 | 故障の都度、更新
2179 | 本館 | 2 | 病室 | 253 | ダウンライト | φ150 | 埋込 |  |  |  | 5000 | 12 |  | コンパクト形蛍光灯 FDL18EX 【18W】 | 21 | 1 | 2 | 2 | 0 | 0 | 2 |  | 0 | 0 | 2 | 2 | 対象
2180 | 本館 | 2 | 病室 | 253 | 小型シーリング |  | 天付け |  |  | カバー | 3000 |  | E17 | 【管球LED済】 | 0 | 1 | 1 | 1 | 0 | 0 | 1 |  | 1 | 1 | 0 | 0 | 【LED済】
2181 | 本館 | 2 | 病室 | 253 | ブラケット |  | 壁付け |  |  |  | 5000 | 12 |  | コンパクト形蛍光灯 FPR96EX 【96W】 | 100 | 1 | 1 | 1 | 0 | 0 | 1 |  | 0 | 0 | 1 | 1 | 対象
2182 | 本館 | 2 | 病室 | 253 | ユニバーサルダウンライト | φ150 | 埋込 | 処置灯 | 調光 |  | 3000 | 12 |  | ハロゲンランプ（棒状） JD110V85W (口金：E11) 【85W】 | 85 | 1 | 1 | 1 | 0 | 0 | 1 |  | 0 | 0 | 1 | 1 | 対象
2183 | 本館 | 2 | 病室 | 257(4) | ライコン1個用 |  |  |  | 調光 |  |  | 12 | 1個 | [5 empty] | 0 | 0 | [6 empty] | 対象 | №2182用
2184 | 本館 | 2 | 病室 | 257(4) | 下面開放 |  | 吊り下げ | 間接照明 |  |  | 5000 | 12 |  | コンパクト形蛍光灯 FPR96EX 【96W】 | 100 | 2 | 1 | 2 | 0 | 0 | 2 |  | 0 | 0 | 1 | 2 | 対象
2185 | 本館 | 2 | 病室4床 | 257(4) | ユニバーサルダウンライト | φ150 | 埋込 | 処置灯 | 調光 |  | 3000 | 12 |  | ハロゲンランプ（棒状） JD110V85W (口金：E11) 【85W】 | 85 | 1 | 4 | 4 | 0 | 0 | 4 |  | 0 | 0 | 4 | 4 | 対象
2186 | 本館 | 2 | 病室 | 257(4) | ベッド灯 | [5 empty] | 3000 |  | アーム | 電球形蛍光灯 EFD15/12E (口金：E17) 【12W】 | 12 | 1 | 3 | 3 | 0 | 0 | 3 |  | 3 | 3 | 0 | 0 | 【対象外】 | 故障の都度、更新
2187 | 本館 | 2 | 病室 | 257(4) | ダウンライト | φ150 | 埋込 |  |  |  | 5000 | 12 |  | コンパクト形蛍光灯 FDL18EX 【18W】 | 21 | 1 | 1 | 1 | 0 | 0 | 1 |  | 0 | 0 | 1 | 1 | 対象
2188 | 本館 | 2 | 病室 | 257(4) | 小型シーリング |  | 天付け |  |  | カバー | 3000 |  | E17 | 【管球LED済】 | 0 | 1 | 1 | 1 | 0 | 0 | 1 |  | 1 | 1 | 0 | 0 | 【LED済】
2189 | 本館 | 2 | 病室 | 257(4) | ベッド灯 | [5 empty] | 3000 |  | アーム | 【器具LED済】 | 0 | 1 | 1 | 1 | 0 | 0 | 1 |  | 1 | 1 | 0 | 0 | 【LED済】
2190 | 本館 | 2 | 病室 | 257(4) | トラフ形 |  | 天付け | 間接照明 |  | ルーバ | 4000 | 12 |  | 直管蛍光灯 FL20S 【20W】 | 23 | 1 | 1 | 1 | 0 | 0 | 1 |  | 0 | 0 | 1 | 1 | 対象
2191 | 本館 | 2 | 病室 | 255(1) | ブラケット |  | 壁付け |  |  |  | 5000 | 12 |  | コンパクト形蛍光灯 FPR96EX 【96W】 | 100 | 1 | 1 | 1 | 0 | 0 | 1 |  | 0 | 0 | 1 | 1 | 対象
2192 | 本館 | 2 | 病室 | 255(1) | ユニバーサルダウンライト | φ150 | 埋込 | 処置灯 | 調光 |  | 3000 | 12 |  | ハロゲンランプ（棒状） JD110V85W (口金：E11) 【85W】 | 85 | 1 | 1 | 1 | 0 | 0 | 1 |  | 0 | 0 | 1 | 1 | 対象
2193 | 本館 | 2 | 病室 | 255(1) | ライコン1個用 |  |  |  | 調光 |  |  | 12 | 1個 | [5 empty] | 0 | 0 | [6 empty] | 対象 | №2192用
2194 | 本館 | 2 | 病室 | 255(1) | ベッド灯 | [5 empty] | 3000 |  | アーム | 【器具LED済】 | 0 | 1 | 1 | 1 | 0 | 0 | 1 |  | 1 | 1 | 0 | 0 | 【LED済】
2195 | 本館 | 2 | 病室 | 255(1) | ダウンライト | φ150 | 埋込 |  |  |  | 5000 | 12 |  | コンパクト形蛍光灯 FDL18EX 【18W】 | 21 | 1 | 2 | 2 | 0 | 0 | 2 |  | 0 | 0 | 2 | 2 | 対象
2196 | 本館 | 2 | 病室 | 255(1) | 小型シーリング |  | 天付け |  |  | カバー | 3000 |  | E17 | 【管球LED済】 | 0 | 1 | 1 | 1 | 0 | 0 | 1 |  | 1 | 1 | 0 | 0 | 【LED済】
2197 | 本館 | 2 | 病室 | 256(4) | 下面開放 |  | 吊り下げ | 間接照明 |  |  | 5000 | 12 |  | コンパクト形蛍光灯 FPR96EX 【96W】 | 100 | 2 | 1 | 2 | 0 | 0 | 2 |  | 0 | 0 | 1 | 2 | 対象
2198 | 本館 | 2 | 病室4床 | 256(4) | ユニバーサルダウンライト | φ150 | 埋込 | 処置灯 | 調光 |  | 3000 | 12 |  | ハロゲンランプ（棒状） JD110V85W (口金：E11) 【85W】 | 85 | 1 | 4 | 4 | 0 | 0 | 4 |  | 0 | 0 | 4 | 4 | 対象
2199 | 本館 | 2 | 病室 | 256(4) | ライコン1個用 |  |  |  | 調光 |  |  | 12 | 1個 | [5 empty] | 0 | 0 | [6 empty] | 対象 | №2198用
2200 | 本館 | 2 | 病室 | 256(4) | ベッド灯 | [5 empty] | 3000 |  | アーム | 電球形蛍光灯 EFD15/12E (口金：E17) 【12W】 | 12 | 1 | 3 | 3 | 0 | 0 | 3 |  | 3 | 3 | 0 | 0 | 【対象外】 | 故障の都度、更新
2201 | 本館 | 2 | 病室 | 256(4) | ダウンライト | φ150 | 埋込 |  |  |  | 5000 | 12 |  | コンパクト形蛍光灯 FDL18EX 【18W】 | 21 | 1 | 1 | 1 | 0 | 0 | 1 |  | 0 | 0 | 1 | 1 | 対象
2202 | 本館 | 2 | 病室 | 256(4) | 小型シーリング |  | 天付け |  |  | カバー | 3000 |  | E17 | 【管球LED済】 | 0 | 1 | 1 | 1 | 0 | 0 | 1 |  | 1 | 1 | 0 | 0 | 【LED済】
2203 | 本館 | 2 | 病室 | 256(4) | ベッド灯 | [5 empty] | 3000 |  | アーム | 【器具LED済】 | 0 | 1 | 1 | 1 | 0 | 0 | 1 |  | 1 | 1 | 0 | 0 | 【LED済】
2204 | 本館 | 2 | 病室 | 256(4) | トラフ形 |  | 天付け | 間接照明 |  | ルーバ | 4000 | 12 |  | 直管蛍光灯 FL20S 【20W】 | 23 | 1 | 1 | 1 | 0 | 0 | 1 |  | 0 | 0 | 1 | 1 | 対象
2205 | 本館 | 2 | 病室 | 258(4) | 下面開放 |  | 吊り下げ | 間接照明 |  |  | 5000 | 12 |  | コンパクト形蛍光灯 FPR96EX 【96W】 | 100 | 2 | 1 | 2 | 0 | 0 | 2 |  | 0 | 0 | 1 | 2 | 対象
2206 | 本館 | 2 | 病室4床 | 258(4) | ユニバーサルダウンライト | φ150 | 埋込 | 処置灯 | 調光 |  | 3000 | 12 |  | ハロゲンランプ（棒状） JD110V85W (口金：E11) 【85W】 | 85 | 1 | 4 | 4 | 0 | 0 | 4 |  | 0 | 0 | 4 | 4 | 対象
2207 | 本館 | 2 | 病室 | 258(4) | ライコン1個用 |  |  |  | 調光 |  |  | 12 | 1個 | [5 empty] | 0 | 0 | [6 empty] | 対象 | №2206用
2208 | 本館 | 2 | 病室 | 258(4) | ベッド灯 | [5 empty] | 3000 |  | アーム | 電球形蛍光灯 EFD15/12E (口金：E17) 【12W】 | 12 | 1 | 3 | 3 | 0 | 0 | 3 |  | 3 | 3 | 0 | 0 | 【対象外】 | 故障の都度、更新
2209 | 本館 | 2 | 病室 | 258(4) | ダウンライト | φ150 | 埋込 |  |  |  | 5000 | 12 |  | コンパクト形蛍光灯 FDL18EX 【18W】 | 21 | 1 | 1 | 1 | 0 | 0 | 1 |  | 0 | 0 | 1 | 1 | 対象
2210 | 本館 | 2 | 病室 | 258(4) | 小型シーリング |  | 天付け |  |  | カバー | 3000 |  | E17 | 【管球LED済】 | 0 | 1 | 1 | 1 | 0 | 0 | 1 |  | 1 | 1 | 0 | 0 | 【LED済】
2211 | 本館 | 2 | 病室 | 258(4) | ベッド灯 | [5 empty] | 3000 |  | アーム | 【器具LED済】 | 0 | 1 | 1 | 1 | 0 | 0 | 1 |  | 1 | 1 | 0 | 0 | 【LED済】
2212 | 本館 | 2 | 病室 | 258(4) | トラフ形 |  | 天付け | 間接照明 |  | ルーバ | 4000 | 12 |  | 直管蛍光灯 FL20S 【20W】 | 23 | 1 | 1 | 1 | 0 | 0 | 1 |  | 0 | 0 | 1 | 1 | 対象
2213 | 本館 | 2 | 病室 | 260(1) | ブラケット |  | 壁付け |  |  |  | 5000 | 12 |  | コンパクト形蛍光灯 FPR96EX 【96W】 | 100 | 1 | 1 | 1 | 0 | 0 | 1 |  | 0 | 0 | 1 | 1 | 対象
2214 | 本館 | 2 | 病室 | 260(1) | ユニバーサルダウンライト | φ150 | 埋込 | 処置灯 | 調光 |  | 3000 | 12 |  | ハロゲンランプ（棒状） JD110V85W (口金：E11) 【85W】 | 85 | 1 | 1 | 1 | 0 | 0 | 1 |  | 0 | 0 | 1 | 1 | 対象
2215 | 本館 | 2 | 病室 | 260(1) | ライコン1個用 |  |  |  | 調光 |  |  | 12 | 1個 | [5 empty] | 0 | 0 | [6 empty] | 対象 | №2214用
2216 | 本館 | 2 | 病室 | 260(1) | ベッド灯 | [5 empty] | 3000 |  | アーム | 電球形蛍光灯 EFD15/12E (口金：E17) 【12W】 | 12 | 1 | 1 | 1 | 0 | 0 | 1 |  | 1 | 1 | 0 | 0 | 【対象外】 | 故障の都度、更新
2217 | 本館 | 2 | 病室 | 260(1) | ダウンライト | φ150 | 埋込 |  |  |  | 5000 | 12 |  | コンパクト形蛍光灯 FDL18EX 【18W】 | 21 | 1 | 2 | 2 | 0 | 0 | 2 |  | 0 | 0 | 2 | 2 | 対象
2218 | 本館 | 2 | 病室 | 260(1) | 小型シーリング |  | 天付け |  |  | カバー | 3000 |  | E17 | 【管球LED済】 | 0 | 1 | 1 | 1 | 0 | 0 | 1 |  | 1 | 1 | 0 | 0 | 【LED済】
2219 | 本館 | 2 | 病室 | 261(1) | ブラケット |  | 壁付け |  |  |  | 5000 | 12 |  | コンパクト形蛍光灯 FPR96EX 【96W】 | 100 | 1 | 1 | 1 | 0 | 0 | 1 |  | 0 | 0 | 1 | 1 | 対象
2220 | 本館 | 2 | 病室 | 261(1) | ユニバーサルダウンライト | φ150 | 埋込 | 処置灯 | 調光 |  | 3000 | 12 |  | ハロゲンランプ（棒状） JD110V85W (口金：E11) 【85W】 | 85 | 1 | 1 | 1 | 0 | 0 | 1 |  | 0 | 0 | 1 | 1 | 対象
2221 | 本館 | 2 | 病室 | 261(1) | ライコン1個用 |  |  |  | 調光 |  |  | 12 | 1個 | [5 empty] | 0 | 0 | [6 empty] | 対象 | №2220用
2222 | 本館 | 2 | 病室 | 261(1) | ベッド灯 | [5 empty] | 3000 |  | アーム | 電球形蛍光灯 EFD15/12E (口金：E17) 【12W】 | 12 | 1 | 1 | 1 | 0 | 0 | 1 |  | 1 | 1 | 0 | 0 | 【対象外】 | 故障の都度、更新
2223 | 本館 | 2 | 病室 | 261(1) | ダウンライト | φ150 | 埋込 |  |  |  | 5000 | 12 |  | コンパクト形蛍光灯 FDL18EX 【18W】 | 21 | 1 | 2 | 2 | 0 | 0 | 2 |  | 0 | 0 | 2 | 2 | 対象
2224 | 本館 | 2 | 病室 | 261(1) | 小型シーリング |  | 天付け |  |  | カバー | 3000 |  | E17 | 【管球LED済】 | 0 | 1 | 1 | 1 | 0 | 0 | 1 |  | 1 | 1 | 0 | 0 | 【LED済】
2225 | 本館 | 2 | 病室 | 262(1) | ブラケット |  | 壁付け |  |  |  | 5000 | 12 |  | コンパクト形蛍光灯 FPR96EX 【96W】 | 100 | 1 | 1 | 1 | 0 | 0 | 1 |  | 0 | 0 | 1 | 1 | 対象
2226 | 本館 | 2 | 病室 | 262(1) | ユニバーサルダウンライト | φ150 | 埋込 | 処置灯 | 調光 |  | 3000 | 12 |  | ハロゲンランプ（棒状） JD110V85W (口金：E11) 【85W】 | 85 | 1 | 1 | 1 | 0 | 0 | 1 |  | 0 | 0 | 1 | 1 | 対象
2227 | 本館 | 2 | 病室 | 262(1) | ライコン1個用 |  |  |  | 調光 |  |  | 12 | 1個 | [5 empty] | 0 | 0 | [6 empty] | 対象 | №2226用
2228 | 本館 | 2 | 病室 | 262(1) | ベッド灯 | [5 empty] | 3000 |  | アーム | 電球形蛍光灯 EFD15/12E (口金：E17) 【12W】 | 12 | 1 | 1 | 1 | 0 | 0 | 1 |  | 1 | 1 | 0 | 0 | 【対象外】 | 故障の都度、更新
2229 | 本館 | 2 | 病室 | 262(1) | ダウンライト | φ150 | 埋込 |  |  |  | 5000 | 12 |  | コンパクト形蛍光灯 FDL18EX 【18W】 | 21 | 1 | 2 | 2 | 0 | 0 | 2 |  | 0 | 0 | 2 | 2 | 対象
2230 | 本館 | 2 | 病室 | 262(1) | 小型シーリング |  | 天付け |  |  | カバー | 3000 |  | E17 | 【管球LED済】 | 0 | 1 | 1 | 1 | 0 | 0 | 1 |  | 1 | 1 | 0 | 0 | 【LED済】
2231 | 本館 | 2 | 病室 | 263(1) | ブラケット |  | 壁付け |  |  |  | 5000 | 12 |  | コンパクト形蛍光灯 FPR96EX 【96W】 | 100 | 1 | 1 | 1 | 0 | 0 | 1 |  | 0 | 0 | 1 | 1 | 対象
2232 | 本館 | 2 | 病室 | 263(1) | ユニバーサルダウンライト | φ150 | 埋込 | 処置灯 | 調光 |  | 3000 | 12 |  | ハロゲンランプ（棒状） JD110V85W (口金：E11) 【85W】 | 85 | 1 | 1 | 1 | 0 | 0 | 1 |  | 0 | 0 | 1 | 1 | 対象
2233 | 本館 | 2 | 病室 | 263(1) | ライコン1個用 |  |  |  | 調光 |  |  | 12 | 1個 | [5 empty] | 0 | 0 | [6 empty] | 対象 | №2232用
2234 | 本館 | 2 | 病室 | 263(1) | ベッド灯 | [5 empty] | 3000 |  | アーム | 【器具LED済】 | 0 | 1 | 1 | 1 | 0 | 0 | 1 |  | 1 | 1 | 0 | 0 | 【LED済】
2235 | 本館 | 2 | 病室 | 263(1) | ダウンライト | φ150 | 埋込 |  |  |  | 5000 | 12 |  | コンパクト形蛍光灯 FDL18EX 【18W】 | 21 | 1 | 2 | 2 | 0 | 0 | 2 |  | 0 | 0 | 2 | 2 | 対象
2236 | 本館 | 2 | 病室 | 263(1) | 小型シーリング |  | 天付け |  |  | カバー | 3000 |  | E17 | 【管球LED済】 | 0 | 1 | 1 | 1 | 0 | 0 | 1 |  | 1 | 1 | 0 | 0 | 【LED済】
2237 | 本館 | 2 | 病室 | 265(1) | ブラケット |  | 壁付け |  |  |  | 5000 | 12 |  | コンパクト形蛍光灯 FPR96EX 【96W】 | 100 | 1 | 1 | 1 | 0 | 0 | 1 |  | 0 | 0 | 1 | 1 | 対象
2238 | 本館 | 2 | 病室 | 265(1) | ユニバーサルダウンライト | φ150 | 埋込 | 処置灯 | 調光 |  | 3000 | 12 |  | ハロゲンランプ（棒状） JD110V85W (口金：E11) 【85W】 | 85 | 1 | 1 | 1 | 0 | 0 | 1 |  | 0 | 0 | 1 | 1 | 対象
2239 | 本館 | 2 | 病室 | 265(1) | ライコン1個用 |  |  |  | 調光 |  |  | 12 | 1個 | [5 empty] | 0 | 0 | [6 empty] | 対象 | №2238用
2240 | 本館 | 2 | 病室 | 265(1) | ベッド灯 | [5 empty] | 3000 |  | アーム | 電球形蛍光灯 EFD15/12E (口金：E17) 【12W】 | 12 | 1 | 1 | 1 | 0 | 0 | 1 |  | 1 | 1 | 0 | 0 | 【対象外】 | 故障の都度、更新
2241 | 本館 | 2 | 病室 | 265(1) | ダウンライト | φ150 | 埋込 |  |  |  | 5000 | 12 |  | コンパクト形蛍光灯 FDL18EX 【18W】 | 21 | 1 | 2 | 2 | 0 | 0 | 2 |  | 0 | 0 | 2 | 2 | 対象
2242 | 本館 | 2 | 病室 | 265(1) | 小型シーリング |  | 天付け |  |  | カバー | 3000 |  | E17 | 【管球LED済】 | 0 | 1 | 1 | 1 | 0 | 0 | 1 |  | 1 | 1 | 0 | 0 | 【LED済】
2243 | 本館 | 2 | 病室 | 266(1) | ブラケット |  | 壁付け |  |  |  | 5000 | 12 |  | コンパクト形蛍光灯 FPR96EX 【96W】 | 100 | 1 | 1 | 1 | 0 | 0 | 1 |  | 0 | 0 | 1 | 1 | 対象
2244 | 本館 | 2 | 病室 | 266(1) | ユニバーサルダウンライト | φ150 | 埋込 | 処置灯 | 調光 |  | 3000 | 12 |  | ハロゲンランプ（棒状） JD110V85W (口金：E11) 【85W】 | 85 | 1 | 1 | 1 | 0 | 0 | 1 |  | 0 | 0 | 1 | 1 | 対象
2245 | 本館 | 2 | 病室 | 266(1) | ライコン1個用 |  |  |  | 調光 |  |  | 12 | 1個 | [5 empty] | 0 | 0 | [6 empty] | 対象 | №2244用
2246 | 本館 | 2 | 病室 | 266(1) | ベッド灯 | [5 empty] | 3000 |  | アーム | 電球形蛍光灯 EFD15/12E (口金：E17) 【12W】 | 12 | 1 | 1 | 1 | 0 | 0 | 1 |  | 1 | 1 | 0 | 0 | 【対象外】 | 故障の都度、更新
2247 | 本館 | 2 | 病室 | 266(1) | ダウンライト | φ150 | 埋込 |  |  |  | 5000 | 12 |  | コンパクト形蛍光灯 FDL18EX 【18W】 | 21 | 1 | 2 | 2 | 0 | 0 | 2 |  | 0 | 0 | 2 | 2 | 対象
2248 | 本館 | 2 | 病室 | 266(1) | 小型シーリング |  | 天付け |  |  | カバー | 3000 |  | E17 | 【管球LED済】 | 0 | 1 | 1 | 1 | 0 | 0 | 1 |  | 1 | 1 | 0 | 0 | 【LED済】
2249 | 本館 | 2 |  | 分娩前室 | 埋込形 | W300 | 埋込 |  |  | 乳白カバー | 4000 | 9 |  | 直管蛍光灯 FLR40S 【40W】 | 43 | 3 | 2 | 6 | 0 | 0 | 6 |  | 0 | 0 | 2 | 6 | 対象
2250 | 本館 | 2 |  | 分娩前室 | ユニバーサルダウンライト | φ150 | 埋込 | 処置灯 | 調光 |  | 3000 | 9 |  | ハロゲンランプ（棒状） JD100V85W (口金：E11) 【85W】 | 85 | 1 | 2 | 2 | 0 | 0 | 2 |  | 0 | 0 | 2 | 2 | 対象
2251 | 本館 | 2 |  | 分娩前室 | ライコン1個用 |  |  |  | 調光 |  |  | 9 | 1個 | [5 empty] | 0 | 0 | [6 empty] | 対象 | №2250用
2252 | 本館 | 2 |  | 分娩前室 | ダウンライト | φ150 | 埋込 |  |  |  | 5000 | 9 |  | コンパクト形蛍光灯 FDL18EX 【18W】 | 21 | 1 | 2 | 2 | 0 | 0 | 2 |  | 0 | 0 | 2 | 2 | 対象
2253 | 本館 | 2 |  | LDR1 | 埋込形 | W220 | 埋込 |  |  | クリーンルーム | 4000 | 9 |  | 直管蛍光灯 FLR40S 【40W】 | 43 | 2 | 3 | 6 | 0 | 0 | 6 |  | 0 | 0 | 3 | 6 | 対象
2254 | 本館 | 2 |  | LDR1 | ベッド灯 |  | 壁付け |  |  |  | 3000 |  | アーム | 電球形蛍光灯 EFD15/12E (口金：E17) 【12W】 | 12 | 1 | 1 | 1 | 0 | 0 | 1 |  | 1 | 1 | 0 | 0 | 【対象外】 | 故障の都度、更新
2255 | 本館 | 2 |  | LDR1 | ダウンライト | □175 | 埋込 |  |  | 乳白カバー | 3000 | 9 | ◻︎175 | コンパクト形蛍光灯 FML27EX 【27W】 | 30 | 1 | 1 | 1 | 0 | 0 | 1 |  | 0 | 0 | 1 | 1 | 対象
2256 | 本館 | 2 |  | LDR1 | ブラケット |  | 壁付け |  |  | 防水カバー | 3000 |  | E26 | 【管球LED済】 | 0 | 1 | 2 | 2 | 0 | 0 | 2 |  | 2 | 2 | 0 | 0 | 【LED済】
2257 | 本館 | 2 |  | LDR1 | 洗面ユニット | [5 empty] | 3000 | 9 |  | ボール電球 GC100/110V60W (口金：E26) 【60W】 | 60 | 2 | 1 | 2 | 0 | 0 | 2 |  | 0 | 0 | 1 | 2 | 対象
2258 | 本館 | 2 |  | LDR2 | 埋込形 | W220 | 埋込 |  |  | クリーンルーム | 4000 | 9 |  | 直管蛍光灯 FLR40S 【40W】 | 43 | 2 | 3 | 6 | 0 | 0 | 6 |  | 0 | 0 | 3 | 6 | 対象
2259 | 本館 | 2 |  | LDR2 | ベッド灯 |  | 壁付け |  |  |  | 3000 |  | アーム | 電球形蛍光灯 EFD15/12E (口金：E17) 【12W】 | 12 | 1 | 1 | 1 | 0 | 0 | 1 |  | 1 | 1 | 0 | 0 | 【対象外】 | 故障の都度、更新
2260 | 本館 | 2 |  | LDR2 | ダウンライト | □175 | 埋込 |  |  | 乳白カバー | 3000 | 9 | ◻︎175 | コンパクト形蛍光灯 FML27EX 【27W】 | 30 | 1 | 1 | 1 | 0 | 0 | 1 |  | 0 | 0 | 1 | 1 | 対象
2261 | 本館 | 2 |  | LDR2 | ブラケット |  | 壁付け |  |  | 防水カバー | 3000 |  | E26 | 【管球LED済】 | 0 | 1 | 2 | 2 | 0 | 0 | 2 |  | 2 | 2 | 0 | 0 | 【LED済】
2262 | 本館 | 2 |  | LDR2 | 洗面ユニット | [5 empty] | 3000 | 9 |  | ボール電球 GC100/110V60W (口金：E26) 【60W】 | 60 | 2 | 1 | 2 | 0 | 0 | 2 |  | 0 | 0 | 1 | 2 | 対象
2263 | 本館 | 2 |  | 作業ホール | 埋込形 | W300 | 埋込 |  |  | 乳白カバー | 4000 | 24 |  | 直管蛍光灯 FLR40S 【40W】 | 43 | 2 | 7 | 14 | 0 | 0 | 14 |  | 0 | 0 | 7 | 14 | 対象
2264 | 本館 | 2 |  | 作業ホール | 表示灯 |  | 壁付け |  |  |  | 5000 | 24 |  | 直管蛍光灯 FL10 【10W】 | 13 | 1 | 1 | 1 | 0 | 0 | 1 |  | 0 | 0 | 1 | 1 | 対象
2265 | 本館 | 2 |  | WC | 埋込形 | W300 | 埋込 |  |  |  | 4000 | 4 |  | 直管蛍光灯 FL20S 【20W】 | 23 | 2 | 1 | 2 | 0 | 0 | 2 |  | 0 | 0 | 1 | 2 | 対象
2266 | 本館 | 2 |  | 更衣室 | 埋込形 | W300 | 埋込 |  |  | 乳白カバー | 4000 | 9 |  | 直管蛍光灯 FL20S 【20W】 | 23 | 2 | 2 | 4 | 0 | 0 | 4 |  | 0 | 0 | 2 | 4 | 対象
2267 | 本館 | 2 |  | 洗浄室 | 埋込形 | W300 | 埋込 |  |  | 乳白カバー | 4000 | 4 |  | 直管蛍光灯 FLR40S 【40W】 | 43 | 2 | 1 | 2 | 0 | 0 | 2 |  | 0 | 0 | 1 | 2 | 対象
2268 | 本館 | 2 |  | 洗浄室 | 埋込形 | W300 | 埋込 |  |  | 乳白カバー | 5000 |  |  | 【管球LED済】 | 0 | 2 | 1 | 2 | 0 | 0 | 2 |  | 1 | 2 | 0 | 0 | 【LED済】
2269 | 本館 | 2 |  | 洗浄室 | 流し元灯 |  | 天付け |  |  | カバー | 5000 |  |  | 【器具LED済】 | 0 | 1 | 1 | 1 | 0 | 0 | 1 |  | 1 | 1 | 0 | 0 | 【LED済】
2270 | 本館 | 2 |  | 分娩室 | 埋込形 |  | 埋込 |  |  | クリーンルーム | 4000 | 9 | W400 | 直管蛍光灯 FLR40S 【40W】 | 43 | 4 | 10 | 40 | 0 | 0 | 40 |  | 0 | 0 | 10 | 40 | 対象
2271 | 本館 | 2 |  | LDR前室 | 埋込形 | W150 | 埋込 |  |  | 乳白カバー | 4000 | 9 |  | 直管蛍光灯 FLR40S 【40W】 | 43 | 1 | 2 | 2 | 0 | 0 | 2 |  | 0 | 0 | 2 | 2 | 対象
2272 | 本館 | 2 |  | 汚物処理室 | 埋込形 | W300 | 埋込 |  |  |  | 4000 | 4 |  | 直管蛍光灯 FLR40S 【40W】 | 43 | 2 | 2 | 4 | 0 | 0 | 4 |  | 0 | 0 | 2 | 4 | 対象
2273 | 本館 | 2 |  | EPS2 | トラフ形 |  | 壁付け |  | 片反射笠 |  | 4000 | 1 |  | 直管蛍光灯 FLR40S 【40W】 | 43 | 1 | 2 | 2 | 0 | 0 | 2 |  | 0 | 0 | 2 | 2 | 対象
2274 | 本館 | 2 |  | PS | トラフ形 |  | 壁付け |  |  |  | 4000 | 1 |  | 直管蛍光灯 FLR40S 【40W】 | 43 | 1 | 1 | 1 | 0 | 0 | 1 |  | 0 | 0 | 1 | 1 | 対象
2275 | 本館 | 2 |  | 器材庫 | 逆富士形 | W220 | 天付け |  |  |  | 4000 | 1 |  | 直管蛍光灯 FLR40S 【40W】 | 43 | 2 | 2 | 4 | 0 | 0 | 4 |  | 0 | 0 | 2 | 4 | 対象
2276 | 本館 | 2 |  | AD | トラフ形 |  | 壁付け |  |  |  | 4000 | 1 |  | 直管蛍光灯 FLR40S 【40W】 | 43 | 1 | 3 | 3 | 0 | 0 | 3 |  | 0 | 0 | 3 | 3 | 対象
2277 | 本館 | 2 |  | 脱衣室 | 埋込形 | W300 | 埋込 |  |  |  | 5000 |  |  | 【管球LED済】 | 0 | 2 | 1 | 2 | 0 | 0 | 2 |  | 1 | 2 | 0 | 0 | 【LED済】
2278 | 本館 | 2 |  | 脱衣室 | トラフ形 |  | 天付け | 間接照明 |  |  | 4000 | 9 |  | 直管蛍光灯 FL20S 【20W】 | 23 | 1 | 1 | 1 | 0 | 0 | 1 |  | 0 | 0 | 1 | 1 | 対象
2279 | 本館 | 2 |  | 浴室 | 小型シーリング |  | 天付け |  |  | 防水カバー | 3000 |  | E17 | 【管球LED済】 | 0 | 1 | 4 | 4 | 0 | 0 | 4 |  | 4 | 4 | 0 | 0 | 【LED済】
2280 | 本館 | 2 |  | SK | 逆富士形 |  | 天付け |  |  |  | 4000 | 1 |  | 直管蛍光灯 FL20S 【20W】 | 23 | 1 | 1 | 1 | 0 | 0 | 1 |  | 0 | 0 | 1 | 1 | 対象
2281 | 本館 | 2 |  | 洗濯室 | 逆富士形 | W220 | 天付け |  |  |  | 4000 | 12 |  | 直管蛍光灯 FLR40S 【40W】 | 43 | 2 | 1 | 2 | 0 | 0 | 2 |  | 0 | 0 | 1 | 2 | 対象
2282 | 本館 | 2 |  | 洗濯室 | 逆富士形 | W220 | 天付け |  |  |  | 4000 | 12 |  | 直管蛍光灯 FLR40S 【40W】 | 43 | 1 | 1 | 1 | 0 | 0 | 1 |  | 0 | 0 | 1 | 1 | 対象
2283 | 本館 | 2 |  | 車椅子WC | 埋込形 | W300 | 埋込 |  |  |  | 4000 | 4 |  | 直管蛍光灯 FL20S 【20W】 | 23 | 2 | 1 | 2 | 0 | 0 | 2 |  | 0 | 0 | 1 | 2 | 対象
2284 | 本館 | 2 |  | デイルーム | スクエア | □600 | 埋込 |  |  | 乳白カバー | 5000 | 12 |  | コンパクト形蛍光灯 FPL55EX 【55W】 | 58 | 4 | 5 | 20 | 10 | 0 | 10 |  | 0 | 0 | 5 | 20 | 対象
2285 | 本館 | 2 |  | デイルーム | ダウンライト | □175 | 埋込 |  |  | 乳白カバー | 3000 | 12 | ◻︎175 | コンパクト形蛍光灯 FML27EX 【27W】 | 30 | 1 | 6 | 6 | 0 | 0 | 6 |  | 0 | 0 | 6 | 6 | 対象
2286 | 本館 | 2 | 病室 | 252(4) | 下面開放 |  | 吊り下げ | 間接照明 |  |  | 5000 | 12 |  | コンパクト形蛍光灯 FPR96EX 【96W】 | 100 | 2 | 1 | 2 | 0 | 0 | 2 |  | 0 | 0 | 1 | 2 | 対象
2287 | 本館 | 2 | 病室4床 | 252(4) | ユニバーサルダウンライト | φ150 | 埋込 | 処置灯 | 調光 |  | 3000 | 12 |  | ハロゲンランプ（棒状） JD110V85W (口金：E11) 【85W】 | 85 | 1 | 4 | 4 | 0 | 0 | 4 |  | 0 | 0 | 4 | 4 | 対象
2288 | 本館 | 2 | 病室 | 252(4) | ライコン1個用 |  |  |  | 調光 |  |  | 12 | 1個 | [5 empty] | 0 | 0 | [6 empty] | 対象 | №2287用
2289 | 本館 | 2 | 病室 | 252(4) | ベッド灯 | [5 empty] | 3000 |  | アーム | 電球形蛍光灯 EFD15/12E (口金：E17) 【12W】 | 12 | 1 | 4 | 4 | 0 | 0 | 4 |  | 4 | 4 | 0 | 0 | 【対象外】 | 故障の都度、更新
2290 | 本館 | 2 | 病室 | 252(4) | ダウンライト | φ150 | 埋込 |  |  |  | 5000 | 12 |  | コンパクト形蛍光灯 FDL18EX 【18W】 | 21 | 1 | 1 | 1 | 0 | 0 | 1 |  | 0 | 0 | 1 | 1 | 対象
2291 | 本館 | 2 | 病室 | 252(4) | 小型シーリング |  | 天付け |  |  | カバー | 3000 |  | E17 | 【管球LED済】 | 0 | 1 | 1 | 1 | 0 | 0 | 1 |  | 1 | 1 | 0 | 0 | 【LED済】
2292 | 本館 | 2 | 病室 | 252(4) | トラフ形 |  | 天付け | 間接照明 |  | ルーバ | 4000 | 12 |  | 直管蛍光灯 FL20S 【20W】 | 23 | 1 | 1 | 1 | 0 | 0 | 1 |  | 0 | 0 | 1 | 1 | 対象
2293 | 本館 | 2 | 病室 | 251(4) | 下面開放 |  | 吊り下げ | 間接照明 |  |  | 5000 | 12 |  | コンパクト形蛍光灯 FPR96EX 【96W】 | 100 | 2 | 1 | 2 | 0 | 0 | 2 |  | 0 | 0 | 1 | 2 | 対象
2294 | 本館 | 2 | 病室4床 | 251(4) | ユニバーサルダウンライト | φ150 | 埋込 | 処置灯 | 調光 |  | 3000 | 12 |  | ハロゲンランプ（棒状） JD110V85W (口金：E11) 【85W】 | 85 | 1 | 4 | 4 | 0 | 0 | 4 |  | 0 | 0 | 4 | 4 | 対象
2295 | 本館 | 2 | 病室 | 251(4) | ライコン1個用 |  |  |  | 調光 |  |  | 12 | 1個 | [5 empty] | 0 | 0 | [6 empty] | 対象 | №2294用
2296 | 本館 | 2 | 病室 | 251(4) | ベッド灯 | [5 empty] | 3000 |  | アーム | 電球形蛍光灯 EFD15/12E (口金：E17) 【12W】 | 12 | 1 | 4 | 4 | 0 | 0 | 4 |  | 4 | 4 | 0 | 0 | 【対象外】 | 故障の都度、更新
2297 | 本館 | 2 | 病室 | 251(4) | ダウンライト | φ150 | 埋込 |  |  |  | 5000 | 12 |  | コンパクト形蛍光灯 FDL18EX 【18W】 | 21 | 1 | 1 | 1 | 0 | 0 | 1 |  | 0 | 0 | 1 | 1 | 対象
2298 | 本館 | 2 | 病室 | 251(4) | 小型シーリング |  | 天付け |  |  | カバー | 3000 |  | E17 | 【管球LED済】 | 0 | 1 | 1 | 1 | 0 | 0 | 1 |  | 1 | 1 | 0 | 0 | 【LED済】
2299 | 本館 | 2 | 病室 | 251(4) | トラフ形 |  | 天付け | 間接照明 |  | ルーバ | 4000 | 12 |  | 直管蛍光灯 FL20S 【20W】 | 23 | 1 | 1 | 1 | 0 | 0 | 1 |  | 0 | 0 | 1 | 1 | 対象
2300 | 本館 | 2 |  | 廊下 | ダウンライト | □175 | 埋込 |  |  | 乳白カバー | 3000 | 12 | ◻︎175 | コンパクト形蛍光灯 FML27EX 【27W】 | 30 | 1 | 47 | 47 | 0 | 0 | 47 |  | 0 | 0 | 47 | 47 | 対象 | 色温度混在
2301 | 本館 | 2 |  | 廊下 | ダウンライト | □175 | 埋込 |  |  | 乳白カバー | 3000 | 12 | ◻︎175 | コンパクト形蛍光灯 FML27EX 【27W】 | 30 | 1 | 34 | 34 | 0 | 0 | 34 |  | 0 | 0 | 34 | 34 | 対象 | 色温度混在
2302 | 本館 | 2 |  | 廊下 | ダウンライト | φ150 | 埋込 |  |  |  | 3000 | 12 |  | コンパクト形蛍光灯 FDL18EX 【18W】 | 21 | 1 | 2 | 2 | 0 | 0 | 2 |  | 0 | 0 | 2 | 2 | 対象
2303 | 本館 | 2 |  | AD | トラフ形 |  | 壁付け |  | 片反射笠 |  | 4000 | 1 |  | 直管蛍光灯 FLR40S 【40W】 | 43 | 1 | 4 | 4 | 0 | 0 | 4 |  | 0 | 0 | 4 | 4 | 対象
2304 | 本館 | 2 |  | 診察室 | 埋込形 | W300 | 埋込 |  |  |  | 4000 | 9 |  | 直管蛍光灯 FLR40S 【40W】 | 43 | 3 | 1 | 3 | 0 | 0 | 3 |  | 0 | 0 | 1 | 3 | 対象
2305 | 本館 | 2 |  | 診察室 | 埋込形 | W300 | 埋込 |  |  |  | 5000 |  |  | 【管球LED済】 | 0 | 3 | 1 | 3 | 2 | 0 | 1 |  | 1 | 3 | 0 | 0 | 【LED済】
2306 | 本館 | 2 |  | 診察室 | 流し元灯 |  | 天付け |  |  | スイッチ | 4000 | 1 |  | 直管蛍光灯 FL20S 【20W】 | 23 | 1 | 1 | 1 | 0 | 0 | 1 |  | 0 | 0 | 1 | 1 | 対象
2307 | 本館 | 2 |  | ナースステーション | 埋込形 | W220 | 埋込 |  |  | アルミルーバ | 5000 |  |  | 【管球LED済】 | 0 | 2 | 19 | 38 | 0 | 0 | 38 |  | 19 | 38 | 0 | 0 | 【LED済】
2308 | 本館 | 2 |  | ナースステーション | 埋込形 | W220 | 埋込 |  |  | アルミルーバ | 5000 | 24 |  | 直管蛍光灯 FHF32EX 高出力形 【45W】 | 48 | 2 | 1 | 2 | 0 | 0 | 2 |  | 0 | 0 | 1 | 2 | 対象
2309 | 本館 | 2 |  | ナースステーション | トラフ形 |  | 天付け | 間接照明 |  | ルーバ | 4000 | 24 |  | 直管蛍光灯 FLR40S 【40W】 | 43 | 1 | 4 | 4 | 0 | 0 | 4 |  | 0 | 0 | 4 | 4 | 対象
2310 | 本館 | 2 |  | カンファレンス室 | 埋込形 | W300 | 埋込 |  |  |  | 4000 | 24 |  | 直管蛍光灯 FLR40S 【40W】 | 43 | 2 | 1 | 2 | 0 | 0 | 2 |  | 0 | 0 | 1 | 2 | 対象
2311 | 本館 | 2 |  | カンファレンス室 | 埋込形 | W300 | 埋込 |  |  |  | 5000 |  |  | 【管球LED済】 | 0 | 2 | 1 | 2 | 0 | 0 | 2 |  | 1 | 2 | 0 | 0 | 【LED済】
2312 | 本館 | 2 |  | WC | 埋込形 | W300 | 埋込 |  |  |  | 4000 | 4 |  | 直管蛍光灯 FL20S 【20W】 | 23 | 2 | 1 | 2 | 0 | 0 | 2 |  | 0 | 0 | 1 | 2 | 対象
2313 | 本館 | 2 |  | WC | トラフ形 |  | 天付け | 間接照明 |  | ルーバ | 4000 | 4 |  | 直管蛍光灯 FL20S 【20W】 | 23 | 1 | 1 | 1 | 0 | 0 | 1 |  | 0 | 0 | 1 | 1 | 対象
2314 | 本館 | 2 |  | パントリー | 埋込形 | W300 | 埋込 |  |  |  | 4000 | 4 |  | 直管蛍光灯 FLR40S 【40W】 | 43 | 2 | 1 | 2 | 0 | 0 | 2 |  | 0 | 0 | 1 | 2 | 対象
2315 | 本館 | 2 |  | 機械室 | トラフ形 |  | 壁付け |  | 両反射笠 |  | 4000 | 1 |  | 直管蛍光灯 FLR40S 【40W】 | 43 | 1 | 6 | 6 | 0 | 0 | 6 |  | 0 | 0 | 6 | 6 | 対象
2316 | 本館 | 2 |  | EPS | トラフ形 |  | 壁付け |  | 両反射笠 |  | 4000 | 1 |  | 直管蛍光灯 FLR40S 【40W】 | 43 | 1 | 1 | 1 | 0 | 0 | 1 |  | 0 | 0 | 1 | 1 | 対象
2317 | 本館 | 2 |  | 集中治療室ナースステーション | 埋込形 | W220 | 埋込 |  |  | クリーンルーム | 5000 | 24 |  | 直管蛍光灯 FHF32EX 高出力形 【45W】 | 48 | 2 | 27 | 54 | 0 | 0 | 54 |  | 0 | 0 | 27 | 54 | 対象
2318 | 本館 | 2 |  | CCU | 埋込形 | W220 | 埋込 |  |  | クリーンルーム | 5000 | 24 |  | 直管蛍光灯 FHF32EX 高出力形 【45W】 | 48 | 2 | 6 | 12 | 0 | 0 | 12 |  | 0 | 0 | 6 | 12 | 対象
2319 | 本館 | 2 |  | HCU | 埋込形 | W220 | 埋込 |  |  | クリーンルーム | 5000 | 24 |  | 直管蛍光灯 FHF32EX 高出力形 【45W】 | 48 | 2 | 31 | 62 | 0 | 0 | 62 |  | 0 | 0 | 31 | 62 | 対象
2320 | 本館 | 2 |  | HCU | 埋込形 | W220 | 埋込 |  | 調光 | クリーンルーム | 5000 | 24 |  | 直管蛍光灯 FHF32EX 高出力形 【45W】 | 48 | 2 | 36 | 72 | 0 | 0 | 72 |  | 0 | 0 | 36 | 72 | 対象
2321 | 本館 | 2 |  | HCU | ライコン2個用 |  |  |  | 調光 | クリーンルーム |  | 24 | 12個 | [5 empty] | 0 | 0 | [6 empty] | 対象 | №2320用
2322 | 本館 | 2 |  | HCU | ユニバーサルダウンライト | φ150 | 埋込 |  |  | クリーンルーム | 3000 | 24 |  | ハロゲンランプ（棒状） JD110V65W (口金：E11) 【65W】 | 65 | 1 | 15 | 15 | 0 | 0 | 15 |  | 0 | 0 | 15 | 15 | 対象
2323 | 本館 | 2 |  | GCU | 埋込形 | W220 | 埋込 |  | 調光 | クリーンルーム | 5000 | 24 |  | 直管蛍光灯 FHF32EX 高出力形 【45W】 | 48 | 2 | 6 | 12 | 0 | 0 | 12 |  | 0 | 0 | 6 | 12 | 対象
2324 | 本館 | 2 |  | GCU | ライコン2個用 |  |  |  | 調光 | クリーンルーム |  | 24 | 1個 | [5 empty] | 0 | 0 | [6 empty] | 対象 | №2323用
2325 | 本館 | 2 |  | 救命救急センターナースステーション | 埋込形 | W220 | 埋込 |  |  | クリーンルーム | 5000 | 24 |  | 直管蛍光灯 FHF32EX 高出力形 【45W】 | 48 | 2 | 8 | 16 | 0 | 0 | 16 |  | 0 | 0 | 8 | 16 | 対象
2326 | 本館 | 2 |  | クリーンルームICU | 埋込形 | W220 | 埋込 |  | 調光 | クリーンルーム | 5000 | 24 |  | 直管蛍光灯 FHF32EX 高出力形 【45W】 | 48 | 2 | 6 | 12 | 0 | 0 | 12 |  | 0 | 0 | 6 | 12 | 対象
2327 | 本館 | 2 |  | クリーンルームICU | ライコン2個用 |  |  |  | 調光 | クリーンルーム |  | 24 | 1個 | [5 empty] | 0 | 0 | [6 empty] | 対象 | №2326用
2328 | 本館 | 2 |  | 熱傷浴前室 | 埋込形 | W300 | 埋込 |  |  | 乳白カバー | 4000 | 1 |  | 直管蛍光灯 FLR40S 【40W】 | 43 | 2 | 2 | 4 | 0 | 0 | 4 |  | 0 | 0 | 2 | 4 | 対象
2329 | 本館 | 2 |  | 熱傷浴室 | 逆富士形 | W220 | 天付け |  | 防水ソケット | ステンレス | 4000 | 1 |  | 直管蛍光灯 FLR40S 【40W】 | 43 | 2 | 4 | 8 | 0 | 0 | 8 |  | 0 | 0 | 4 | 8 | 対象
2330 | 本館 | 2 |  | 熱傷浴前室 | 埋込形 | W300 | 埋込 |  |  | 乳白カバー | 4000 | 1 |  | 直管蛍光灯 FLR40S 【40W】 | 43 | 2 | 2 | 4 | 0 | 0 | 4 |  | 0 | 0 | 2 | 4 | 対象
2331 | 本館 | 2 |  | 熱傷浴前室 | 埋込形 | W300 | 埋込 |  |  | 乳白カバー | 5000 |  |  | 【管球LED済】 | 0 | 2 | 2 | 4 | 0 | 0 | 4 |  | 2 | 4 | 0 | 0 | 【LED済】
2332 | 本館 | 2 |  | 洗浄室 | 埋込形 | W300 | 埋込 |  |  | 乳白カバー | 4000 | 4 |  | 直管蛍光灯 FLR40S 【40W】 | 43 | 2 | 4 | 8 | 0 | 0 | 8 |  | 0 | 0 | 4 | 8 | 対象
2333 | 本館 | 2 |  | 洗浄室 | ダウンライト | φ150 | 埋込 |  |  |  | 5000 | 4 |  | コンパクト形蛍光灯 FDL18EX 【18W】 | 21 | 1 | 1 | 1 | 0 | 0 | 1 |  | 0 | 0 | 1 | 1 | 対象
2334 | 本館 | 2 |  | 洗浄室 | 埋込形 | W300 | 埋込 |  |  |  | 3000 | 4 | 器具改造 | ボール電球 GC100/110V60W (口金：E26) 【60W】 | 60 | 1 | 1 | 1 | 0 | 0 | 1 |  | 0 | 0 | 1 | 1 | 対象 | 既設FL20×2灯式を改造して電球が入っている
2335 | 本館 | 2 |  | 洗浄室 | 埋込形 | W300 | 埋込 |  |  |  | 3000 |  | 器具改造？/E26 | 【管球LED済】 | 0 | 1 | 1 | 1 | 0 | 0 | 1 |  | 1 | 1 | 0 | 0 | 【LED済】
2336 | 本館 | 2 |  | SK | 逆富士形 | W120 | 天付け |  |  |  | 4000 | 1 |  | 直管蛍光灯 FL20S 【20W】 | 23 | 1 | 1 | 1 | 0 | 0 | 1 |  | 0 | 0 | 1 | 1 | 対象
2337 | 本館 | 2 |  | ナースステーション | 埋込形 | W300 | 埋込 |  |  | 乳白カバー | 4000 | 24 |  | 直管蛍光灯 FLR40S 【40W】 | 43 | 2 | 6 | 12 | 0 | 0 | 12 |  | 0 | 0 | 6 | 12 | 対象
2338 | 本館 | 2 |  | ナースステーション | 埋込形 | W300 | 埋込 |  |  | 乳白カバー | 5000 |  |  | 【管球LED済】 | 0 | 2 | 1 | 2 | 0 | 0 | 2 |  | 1 | 2 | 0 | 0 | 【LED済】
2339 | 本館 | 2 |  | HCU205 | 埋込形 | W220 | 埋込 |  | 調光 | クリーンルーム | 5000 | 9 |  | 直管蛍光灯 FHF32EX 高出力形 【45W】 | 48 | 2 | 4 | 8 | 0 | 0 | 8 |  | 0 | 0 | 4 | 8 | 対象
2340 | 本館 | 2 |  | HCU205 | ライコン2個用 |  |  |  | 調光 | クリーンルーム |  | 9 | 4個 | [5 empty] | 0 | 0 | [6 empty] | 対象 | №2339用
2341 | 本館 | 2 |  | HCU205 | ベッド灯 |  | 壁付け |  |  |  | 3000 |  | アーム | 電球形蛍光灯 EFD15/12E (口金：E17) 【12W】 | 12 | 1 | 3 | 3 | 0 | 0 | 3 |  | 3 | 3 | 0 | 0 | 【対象外】 | 故障の都度、更新
2342 | 本館 | 2 |  | HCU205 | ベッド灯 |  | 壁付け |  |  |  | 3000 |  | アーム | 【器具LED済】 | 0 | 1 | 1 | 1 | 0 | 0 | 1 |  | 1 | 1 | 0 | 0 | 【LED済】
2343 | 本館 | 2 |  | HCU205 | ユニバーサルダウンライト | φ150 | 埋込 | 処置灯 |  |  | 3000 | 9 |  | ハロゲンランプ（棒状） JD110V85W (口金：E11) 【85W】 | 85 | 1 | 4 | 4 | 0 | 0 | 4 |  | 0 | 0 | 4 | 4 | 対象
2344 | 本館 | 2 |  | HCU205 | 埋込形 | W220 | 埋込 |  |  | クリーンルーム | 5000 | 9 |  | 直管蛍光灯 FHF32EX 高出力形 【45W】 | 48 | 2 | 2 | 4 | 0 | 0 | 4 |  | 0 | 0 | 2 | 4 | 対象
2345 | 本館 | 2 |  | HCU205 | ダウンライト | φ150 | 埋込 |  |  |  | 5000 | 9 |  | コンパクト形蛍光灯 FDL18EX 【18W】 | 21 | 1 | 1 | 1 | 0 | 0 | 1 |  | 0 | 0 | 1 | 1 | 対象
2346 | 本館 | 2 |  | HCU205 | メディカルコンソール | [5 empty] | 3000 | 9 |  | ナツメ球 5W (口金 ： E12) 【5W】 | 5 | 1 | 4 | 4 | 0 | 0 | 4 |  | 0 | 0 | 4 | 4 | 対象
2347 | 本館 | 2 |  | HCU205 | フットライト |  | 埋込 |  |  |  | 3000 | 24 |  | ナツメ球 5W (口金 ： E12) 【5W】 | 5 | 1 | 1 | 1 | 0 | 0 | 1 |  | 0 | 0 | 1 | 1 | 対象
2348 | 本館 | 2 |  | HCU203 | 埋込形 | W220 | 埋込 |  | 調光 | クリーンルーム | 5000 | 9 |  | 直管蛍光灯 FHF32EX 高出力形 【45W】 | 48 | 2 | 4 | 8 | 0 | 0 | 8 |  | 0 | 0 | 4 | 8 | 対象
2349 | 本館 | 2 |  | HCU203 | ライコン2個用 |  |  |  | 調光 | クリーンルーム |  | 9 | 4個 | [5 empty] | 0 | 0 | [6 empty] | 対象 | №2348用
2350 | 本館 | 2 |  | HCU203 | ベッド灯 |  | 壁付け |  |  |  | 3000 |  | アーム | 電球形蛍光灯 EFD15/12E (口金：E17) 【12W】 | 12 | 1 | 4 | 4 | 0 | 0 | 4 |  | 4 | 4 | 0 | 0 | 【対象外】 | 故障の都度、更新
2351 | 本館 | 2 |  | HCU203 | ユニバーサルダウンライト | φ150 | 埋込 | 処置灯 |  |  | 3000 | 9 |  | ハロゲンランプ（棒状） JD110V85W (口金：E11) 【85W】 | 85 | 1 | 4 | 4 | 0 | 0 | 4 |  | 0 | 0 | 4 | 4 | 対象
2352 | 本館 | 2 |  | HCU203 | 埋込形 | W220 | 埋込 |  |  | クリーンルーム | 5000 | 9 |  | 直管蛍光灯 FHF32EX 高出力形 【45W】 | 48 | 2 | 2 | 4 | 0 | 0 | 4 |  | 0 | 0 | 2 | 4 | 対象
2353 | 本館 | 2 |  | HCU203 | ダウンライト | φ150 | 埋込 |  |  |  | 5000 | 9 |  | コンパクト形蛍光灯 FDL18EX 【18W】 | 21 | 1 | 1 | 1 | 0 | 0 | 1 |  | 0 | 0 | 1 | 1 | 対象
2354 | 本館 | 2 |  | HCU203 | メディカルコンソール | [5 empty] | 3000 | 9 |  | ナツメ球 5W (口金 ： E12) 【5W】 | 5 | 1 | 4 | 4 | 0 | 0 | 4 |  | 0 | 0 | 4 | 4 | 対象
2355 | 本館 | 2 |  | HCU203 | フットライト |  | 埋込 |  |  |  | 3000 | 24 |  | ナツメ球 5W (口金 ： E12) 【5W】 | 5 | 1 | 1 | 1 | 0 | 0 | 1 |  | 0 | 0 | 1 | 1 | 対象
2356 | 本館 | 2 |  | HCU202、201 | [9 empty] | 【LED済】 | 0 | 1 | 1 | 1 | 0 | 0 | 1 |  | 1 | 1 | 0 | 0 | 【LED済】
2357 | 本館 | 2 |  | 通路 | 埋込形 | W300 | 埋込 |  |  | 乳白カバー | 4000 | 24 |  | 直管蛍光灯 FLR40S 【40W】 | 43 | 2 | 6 | 12 | 0 | 0 | 12 |  | 0 | 0 | 6 | 12 | 対象
2358 | 本館 | 2 |  | 通路 | 埋込形 | W300 | 埋込 |  |  | 乳白カバー | 5000 |  |  | 【管球LED済】 | 0 | 2 | 3 | 6 | 0 | 0 | 6 |  | 3 | 6 | 0 | 0 | 【LED済】
2359 | 本館 | 2 |  | PS | トラフ形 |  | 壁付け |  |  |  | 4000 | 1 |  | 直管蛍光灯 FLR40S 【40W】 | 43 | 1 | 1 | 1 | 0 | 0 | 1 |  | 0 | 0 | 1 | 1 | 対象
2360 | 本館 | 2 |  | WC | 埋込形 | W150 | 埋込 |  |  | 乳白カバー | 4000 | 4 |  | 直管蛍光灯 FLR40S 【40W】 | 43 | 1 | 1 | 1 | 0 | 0 | 1 |  | 0 | 0 | 1 | 1 | 対象
2361 | 本館 | 2 |  | 車椅子WC | 埋込形 | W300 | 埋込 |  |  | 乳白カバー | 4000 | 4 |  | 直管蛍光灯 FL20S 【20W】 | 23 | 2 | 1 | 2 | 0 | 0 | 2 |  | 0 | 0 | 1 | 2 | 対象
2362 | 本館 | 2 |  | EPS | トラフ形 |  | 壁付け |  | 片反射笠 |  | 4000 | 1 |  | 直管蛍光灯 FLR40S 【40W】 | 43 | 1 | 1 | 1 | 0 | 0 | 1 |  | 0 | 0 | 1 | 1 | 対象
2363 | 本館 | 2 |  | 機械室 | トラフ形 |  | 壁付け |  | 両反射笠 |  | 4000 | 1 |  | 直管蛍光灯 FLR40S 【40W】 | 43 | 1 | 6 | 6 | 0 | 0 | 6 |  | 0 | 0 | 6 | 6 | 対象
2364 | 本館 | 2 |  | 救命救急センター所長室 | スクエア | □600 | 埋込 |  |  | 乳白カバー | 5000 | 4 |  | コンパクト形蛍光灯 FPL55EX 【55W】 | 58 | 4 | 1 | 4 | 0 | 0 | 4 |  | 0 | 0 | 1 | 4 | 対象
2365 | 本館 | 2 |  | AD | トラフ形 |  | 壁付け |  |  |  | 4000 | 1 |  | 直管蛍光灯 FLR40S 【40W】 | 43 | 1 | 2 | 2 | 0 | 0 | 2 |  | 0 | 0 | 2 | 2 | 対象
2366 | 本館 | 2 |  | 当直室 | スクエア | □600 | 埋込 |  |  | 乳白カバー | 5000 |  |  | 【管球LED済】 | 0 | 4 | 1 | 4 | 0 | 0 | 4 |  | 1 | 4 | 0 | 0 | 【LED済】
2367 | 本館 | 2 |  | 当直室 | 流し元灯 |  | 天付け |  |  | スイッチ | 4000 | 1 |  | 直管蛍光灯 FL20S 【20W】 | 23 | 1 | 1 | 1 | 0 | 0 | 1 |  | 0 | 0 | 1 | 1 | 対象
2368 | 本館 | 2 |  | 前室 | 埋込形 | W300 | 埋込 |  |  | 乳白カバー | 4000 | 24 |  | 直管蛍光灯 FLR40S 【40W】 | 43 | 3 | 10 | 30 | 0 | 0 | 30 |  | 0 | 0 | 10 | 30 | 対象
2369 | 本館 | 2 |  | カンファレンス室 | 埋込形 | W300 | 埋込 |  |  | 乳白カバー | 4000 | 24 |  | 直管蛍光灯 FLR40S 【40W】 | 43 | 3 | 6 | 18 | 0 | 0 | 18 |  | 0 | 0 | 6 | 18 | 対象
2370 | 本館 | 2 |  | カンファレンス室 | 流し元灯 |  | 天付け |  |  | スイッチ | 4000 | 24 |  | 直管蛍光灯 FL20S 【20W】 | 23 | 1 | 1 | 1 | 0 | 0 | 1 |  | 0 | 0 | 1 | 1 | 対象
2371 | 本館 | 2 |  | 乗せ替えホール | 埋込形 | W300 | 埋込 |  |  | 乳白カバー | 4000 | 24 |  | 直管蛍光灯 FLR40S 【40W】 | 43 | 3 | 6 | 18 | 0 | 0 | 18 |  | 0 | 0 | 6 | 18 | 対象
2372 | 本館 | 2 |  | 乗せ替えホール | 埋込形 | W300 | 埋込 |  |  | 乳白カバー | 4000 | 24 |  | 直管蛍光灯 FL20S 【20W】 | 23 | 2 | 1 | 2 | 0 | 0 | 2 |  | 0 | 0 | 1 | 2 | 対象
2373 | 本館 | 2 |  | EVホール2 | ダウンライト | φ150 | 埋込 |  |  |  | 5000 | 24 |  | コンパクト形蛍光灯 FDL18EX 【18W】 | 21 | 1 | 6 | 6 | 0 | 0 | 6 |  | 0 | 0 | 6 | 6 | 対象
2374 | 本館 | 2 |  | EVホール2 | 埋込形 |  | 埋込 |  |  | カバー | 4000 | 24 |  | 直管蛍光灯 FLR40S 【40W】 | 43 | 4 | 4 | 16 | 16 | 0 | 0 |  | 0 | 0 | 4 | 16 | 対象
2375 | 本館 | 2 |  | EVホール3 | 埋込形 | W300 | 埋込 |  |  |  | 5000 |  |  | 【管球LED済】 | 0 | 2 | 1 | 2 | 0 | 0 | 2 |  | 1 | 2 | 0 | 0 | 【LED済】
2376 | 本館 | 2 |  | 廊下 | スクエア | □450 | 埋込 |  |  | 乳白カバー | 5000 | 12 |  | コンパクト形蛍光灯 FPL36EX 【36W】 | 39 | 4 | 11 | 44 | 0 | 0 | 44 |  | 0 | 0 | 11 | 44 | 対象
2377 | 本館 | 2 |  | TELコーナー | ダウンライト | φ150 | 埋込 |  |  |  | 5000 | 24 |  | コンパクト形蛍光灯 FDL18EX 【18W】 | 21 | 1 | 2 | 2 | 0 | 0 | 2 |  | 0 | 0 | 2 | 2 | 対象
2378 | 本館 | 2 |  | 家族控室 | スクエア | □450 | 埋込 |  |  | 乳白カバー | 5000 | 9 |  | コンパクト形蛍光灯 FPL36EX 【36W】 | 39 | 4 | 6 | 24 | 0 | 0 | 24 |  | 0 | 0 | 6 | 24 | 対象
2379 | 本館 | 2 |  | 家族控室 | ダウンライト | □175 | 埋込 |  |  | 乳白カバー | 3000 | 9 | ◻︎175 | コンパクト形蛍光灯 FML27EX 【27W】 | 30 | 1 | 1 | 1 | 0 | 0 | 1 |  | 0 | 0 | 1 | 1 | 対象
2380 | 本館 | 2 |  | 家族控室 | 埋込形 | W300 | 埋込 |  |  |  | 4000 | 9 |  | 直管蛍光灯 FL20S 【20W】 | 23 | 2 | 1 | 2 | 0 | 0 | 2 |  | 0 | 0 | 1 | 2 | 対象
2381 | 本館 | 2 |  | 家族控室 | 流し元灯 |  | 天付け |  | スイッチ |  | 4000 | 1 |  | 直管蛍光灯 FL20S 【20W】 | 23 | 1 | 1 | 1 | 0 | 0 | 1 |  | 0 | 0 | 1 | 1 | 対象
2382 | 本館 | 2 |  | 家族控室 | ダウンライト | φ150 | 埋込 |  |  |  | 5000 | 9 |  | コンパクト形蛍光灯 FDL18EX 【18W】 | 21 | 1 | 1 | 1 | 0 | 0 | 1 |  | 0 | 0 | 1 | 1 | 対象
2383 | 本館 | 2 |  | 家族控室 | トラフ形 |  | 天付け | 間接照明 |  | ルーバ | 4000 | 9 |  | 直管蛍光灯 FL20S 【20W】 | 23 | 1 | 1 | 1 | 0 | 0 | 1 |  | 0 | 0 | 1 | 1 | 対象
2384 | 本館 | 2 |  | 医師看護師更衣室 | 埋込形 | W300 | 埋込 |  |  |  | 5000 |  |  | 【管球LED済】 | 0 | 2 | 1 | 2 | 0 | 0 | 2 |  | 1 | 2 | 0 | 0 | 【LED済】
2385 | 本館 | 2 |  | 医局2 | 埋込形 | W300 | 埋込 |  |  |  | 4000 | 24 |  | 直管蛍光灯 FLR40S 【40W】 | 43 | 3 | 28 | 84 | 0 | 0 | 84 |  | 0 | 0 | 28 | 84 | 対象
2386 | 本館 | 2 |  | 電算事務室 | 埋込形 | W300 | 埋込 |  |  | アルミルーバ | 4000 | 12 |  | 直管蛍光灯 FLR40S 【40W】 | 43 | 2 | 12 | 24 | 0 | 0 | 24 |  | 0 | 0 | 12 | 24 | 対象
2387 | 本館 | 2 |  | 電算事務室 | 流し元灯 |  | 天付け |  | スイッチ |  | 4000 | 1 |  | 直管蛍光灯 FL20S 【20W】 | 23 | 1 | 1 | 1 | 0 | 0 | 1 |  | 0 | 0 | 1 | 1 | 対象
2388 | 本館 | 2 |  | サーバー室 | 埋込形 | W300 | 埋込 |  |  | アルミルーバ | 4000 | 4 |  | 直管蛍光灯 FLR40S 【40W】 | 43 | 3 | 11 | 33 | 0 | 0 | 33 |  | 0 | 0 | 11 | 33 | 対象
2389 | 本館 | 2 |  | サーバー室 | 埋込形 | W300 | 埋込 |  |  | アルミルーバ | 5000 |  |  | 【管球LED済】 | 0 | 3 | 2 | 6 | 0 | 0 | 6 |  | 2 | 6 | 0 | 0 | 【LED済】
2390 | 本館 | 2 |  | 研究室1 | 埋込形 | W150 | 埋込 |  |  |  | 5000 | 24 |  | 直管蛍光灯 FHF32EX 高出力形 【45W】 | 48 | 1 | 76 | 76 | 0 | 0 | 76 |  | 0 | 0 | 76 | 76 | 対象
2391 | 本館 | 2 |  | 研究室1 | 埋込形 | W150 | 埋込 |  |  |  | 5000 |  |  | 【管球LED済】 | 0 | 1 | 1 | 1 | 0 | 0 | 1 |  | 1 | 1 | 0 | 0 | 【LED済】
2392 | 本館 | 2 |  | 研究室通路 | トラフ形 |  | 天付け | 間接照明 |  | ルーバ | 4000 | 24 |  | 直管蛍光灯 FLR40S 【40W】 | 43 | 1 | 2 | 2 | 0 | 0 | 2 |  | 0 | 0 | 2 | 2 | 対象
2393 | 本館 | 2 |  | 研究室通路 | ダウンライト | φ150 | 埋込 |  |  |  | 5000 | 24 |  | コンパクト形蛍光灯 FDL18EX 【18W】 | 21 | 1 | 17 | 17 | 0 | 0 | 17 |  | 0 | 0 | 17 | 17 | 対象
2394 | 本館 | 2 |  | 男子更衣室 | 埋込形 | W300 | 埋込 |  |  |  | 4000 | 9 |  | 直管蛍光灯 FLR40S 【40W】 | 43 | 3 | 2 | 6 | 2 | 0 | 4 |  | 0 | 0 | 2 | 6 | 対象
2395 | 本館 | 2 |  | 男子更衣室 | 逆富士形 | W220 | 天付け |  |  |  | 4000 | 9 |  | 直管蛍光灯 FLR40S 【40W】 | 43 | 2 | 6 | 12 | 0 | 0 | 12 |  | 0 | 0 | 6 | 12 | 対象
2396 | 本館 | 2 |  | PC室 | 逆富士形 | W220 | 天付け |  |  |  | 4000 | 12 |  | 直管蛍光灯 FLR40S 【40W】 | 43 | 2 | 2 | 4 | 0 | 0 | 4 |  | 0 | 0 | 2 | 4 | 対象
2397 | 本館 | 2 |  | 副院長室 | 埋込形 | W300 | 埋込 |  |  | 乳白カバー | 5000 |  |  | 【管球LED済】 | 0 | 2 | 3 | 6 | 0 | 0 | 6 |  | 3 | 6 | 0 | 0 | 【LED済】
2398 | 本館 | 2 |  | 副院長室 | ダウンライト | φ150 | 埋込 |  |  |  | 3000 | 9 |  | コンパクト形蛍光灯 FDL18EX 【18W】 | 21 | 1 | 6 | 6 | 0 | 0 | 6 |  | 0 | 0 | 6 | 6 | 対象
2399 | 本館 | 2 |  | 医局 | 埋込形 | W300 | 埋込 |  |  |  | 5000 |  |  | 【管球LED済】 | 0 | 2 | 1 | 2 | 0 | 0 | 2 |  | 1 | 2 | 0 | 0 | 【LED済】
2400 | 本館 | 2 |  | 医局 | 埋込形 | W300 | 埋込 |  |  |  | 4000 | 12 |  | 直管蛍光灯 FLR40S 【40W】 | 43 | 2 | 1 | 2 | 0 | 0 | 2 |  | 0 | 0 | 1 | 2 | 対象
2401 | 本館 | 2 |  | 医局 | ダウンライト | φ150 | 埋込 |  |  |  | 5000 | 12 |  | コンパクト形蛍光灯 FDL18EX 【18W】 | 21 | 1 | 2 | 2 | 0 | 0 | 2 |  | 0 | 0 | 2 | 2 | 対象
2402 | 本館 | 2 |  | 医局 | ダウンライト | φ200 | 埋込 |  |  |  | 5000 | 12 |  | コンパクト形蛍光灯 FHT32EX 【32W】 | 35 | 1 | 4 | 4 | 0 | 0 | 4 |  | 0 | 0 | 4 | 4 | 対象
2403 | 本館 | 2 |  | 医局 | ダウンライト | φ200 | 埋込 |  |  |  |  | 12 | [14 empty] | 対象 | №2402用プレート
2404 | 本館 | 2 |  | 医局 | 埋込形 | W300 | 埋込 |  |  | カバー | 4000 | 12 |  | 直管蛍光灯 FLR40S 【40W】 | 43 | 2 | 18 | 36 | 0 | 0 | 36 |  | 0 | 0 | 18 | 36 | 対象
2405 | 本館 | 2 |  | 医局 | 流し元灯 |  | 天付け |  | スイッチ |  | 4000 | 1 |  | 直管蛍光灯 FL20S 【20W】 | 23 | 1 | 1 | 1 | 0 | 0 | 1 |  | 0 | 0 | 1 | 1 | 対象
2406 | 本館 | 2 |  | 医局3 | スクエア | □450 | 埋込 |  |  | 乳白カバー | 5000 | 12 | 木枠 | コンパクト形蛍光灯 FPL36EX 【36W】 | 39 | 3 | 6 | 18 | 0 | 0 | 18 |  | 0 | 0 | 6 | 18 | 対象
2407 | 本館 | 2 |  | 医局 | 埋込形 | W150 | 埋込 |  |  |  | 5000 | 12 |  | 直管蛍光灯 FHF32EX 高出力形 【45W】 | 48 | 1 | 16 | 16 | 0 | 0 | 16 |  | 0 | 0 | 16 | 16 | 対象
2408 | 本館 | 2 |  | 医局 | 埋込形 | W150 | 埋込 |  |  |  | 5000 | 12 |  | 直管蛍光灯 FHF32EX 高出力形 【45W】 | 48 | 1 | 52 | 52 | 0 | 0 | 52 |  | 0 | 0 | 52 | 52 | 対象
2409 | 本館 | 2 |  | 当直室11 | ダウンライト | φ150 | 埋込 |  |  |  | 5000 | 4 |  | コンパクト形蛍光灯 FDL18EX 【18W】 | 21 | 1 | 1 | 1 | 0 | 0 | 1 |  | 0 | 0 | 1 | 1 | 対象
2410 | 本館 | 2 |  | 当直室11 | スクエア | □450 | 埋込 |  |  | 乳白カバー | 5000 | 4 |  | コンパクト形蛍光灯 FPL36EX 【36W】 | 39 | 3 | 1 | 3 | 0 | 0 | 3 |  | 0 | 0 | 1 | 3 | 対象
2411 | 本館 | 2 |  | 当直室11 | ブラケット |  | 壁付け |  |  | カバー | 3000 |  | E17 | 【管球LED済】 | 0 | 2 | 1 | 2 | 0 | 0 | 2 |  | 1 | 2 | 0 | 0 | 【LED済】
2412 | 本館 | 2 |  | 当直室7 | ダウンライト | φ150 | 埋込 |  |  |  | 5000 | 4 |  | コンパクト形蛍光灯 FDL18EX 【18W】 | 21 | 1 | 1 | 1 | 0 | 0 | 1 |  | 0 | 0 | 1 | 1 | 対象
2413 | 本館 | 2 |  | 当直室7 | スクエア | □450 | 埋込 |  |  | 乳白カバー | 5000 | 4 |  | コンパクト形蛍光灯 FPL36EX 【36W】 | 39 | 3 | 1 | 3 | 0 | 0 | 3 |  | 0 | 0 | 1 | 3 | 対象
2414 | 本館 | 2 |  | 当直室7 | ブラケット |  | 壁付け |  |  | 防水カバー | 3000 |  | E26 | 【管球LED済】 | 0 | 1 | 1 | 1 | 0 | 0 | 1 |  | 1 | 1 | 0 | 0 | 【LED済】
2415 | 本館 | 2 |  | 廊下 | ダウンライト | φ150 | 埋込 |  |  |  | 3000 | 12 |  | コンパクト形蛍光灯 FDL18EX 【18W】 | 21 | 1 | 17 | 17 | 0 | 0 | 17 |  | 0 | 0 | 17 | 17 | 対象
2416 | 本館 | 2 |  | シャワー室×2 | ダウンライト | φ150 | 埋込 |  |  |  | 3000 | 4 |  | コンパクト形蛍光灯 FDL18EX 【18W】 | 21 | 1 | 2 | 2 | 0 | 0 | 2 |  | 0 | 0 | 2 | 2 | 対象
2417 | 本館 | 2 |  | シャワー室×2 | ブラケット |  | 壁付け |  |  | 防水カバー | 3000 |  | E26 | 【管球LED済】 | 0 | 1 | 2 | 2 | 0 | 0 | 2 |  | 2 | 2 | 0 | 0 | 【LED済】
2418 | 本館 | 2 |  | 湯沸かし室 | 埋込形 | W190 | 埋込 |  |  |  | 4000 | 4 |  | 直管蛍光灯 FLR40S 【40W】 | 43 | 1 | 2 | 2 | 0 | 0 | 2 |  | 0 | 0 | 2 | 2 | 対象
2419 | 本館 | 2 |  | 湯沸かし室 | 流し元灯 |  | 天付け |  | スイッチ |  | 4000 | 1 |  | 直管蛍光灯 FL20S 【20W】 | 23 | 1 | 1 | 1 | 0 | 0 | 1 |  | 0 | 0 | 1 | 1 | 対象
2420 | 本館 | 2 |  | SK | トラフ形 |  | 天付け |  | 両反射笠 |  | 4000 | 1 |  | 直管蛍光灯 FLR40S 【40W】 | 43 | 1 | 2 | 2 | 0 | 0 | 2 |  | 0 | 0 | 2 | 2 | 対象
2421 | 本館 | 2 |  | WC | 埋込形 | W300 | 埋込 |  |  |  | 4000 | 4 |  | 直管蛍光灯 FLR40S 【40W】 | 43 | 2 | 1 | 2 | 0 | 0 | 2 |  | 0 | 0 | 1 | 2 | 対象
2422 | 本館 | 2 |  | WC | ダウンライト | φ150 | 埋込 |  |  |  | 5000 | 4 |  | コンパクト形蛍光灯 FDL18EX 【18W】 | 21 | 1 | 1 | 1 | 0 | 0 | 1 |  | 0 | 0 | 1 | 1 | 対象
2423 | 本館 | 2 |  | WC | トラフ形 |  | 天付け | 間接照明 |  | ルーバ | 4000 | 4 |  | 直管蛍光灯 FLR40S 【40W】 | 43 | 1 | 1 | 1 | 0 | 0 | 1 |  | 0 | 0 | 1 | 1 | 対象
2424 | 本館 | 2 |  | WC | 埋込形 | W300 | 埋込 |  |  |  | 4000 | 4 |  | 直管蛍光灯 FLR40S 【40W】 | 43 | 2 | 1 | 2 | 0 | 0 | 2 |  | 0 | 0 | 1 | 2 | 対象
2425 | 本館 | 2 |  | WC | ダウンライト | φ150 | 埋込 |  |  |  | 5000 | 4 |  | コンパクト形蛍光灯 FDL18EX 【18W】 | 21 | 1 | 2 | 2 | 0 | 0 | 2 |  | 0 | 0 | 2 | 2 | 対象
2426 | 本館 | 2 |  | WC | トラフ形 |  | 天付け | 間接照明 |  | ルーバ | 4000 | 4 |  | 直管蛍光灯 FLR40S 【40W】 | 43 | 1 | 1 | 1 | 0 | 0 | 1 |  | 0 | 0 | 1 | 1 | 対象
2427 | 本館 | 2 |  | 当直前室 | ダウンライト | φ150 | 埋込 |  |  |  | 3000 | 4 |  | コンパクト形蛍光灯 FDL18EX 【18W】 | 21 | 1 | 1 | 1 | 0 | 0 | 1 |  | 0 | 0 | 1 | 1 | 対象
2428 | 本館 | 2 |  | 当直室8 | ダウンライト | φ150 | 埋込 |  |  |  | 5000 | 4 |  | コンパクト形蛍光灯 FDL18EX 【18W】 | 21 | 1 | 1 | 1 | 0 | 0 | 1 |  | 0 | 0 | 1 | 1 | 対象
2429 | 本館 | 2 |  | 当直室8 | スクエア | □450 | 埋込 |  |  | 乳白カバー | 5000 | 4 |  | コンパクト形蛍光灯 FPL36EX 【36W】 | 39 | 3 | 1 | 3 | 0 | 0 | 3 |  | 0 | 0 | 1 | 3 | 対象
2430 | 本館 | 2 |  | 当直室8 | ブラケット |  | 壁付け |  |  | カバー | 3000 |  | E17 | 【管球LED済】 | 0 | 2 | 1 | 2 | 0 | 0 | 2 |  | 1 | 2 | 0 | 0 | 【LED済】
2431 | 本館 | 2 |  | 当直室9 | ダウンライト | φ150 | 埋込 |  |  |  | 5000 | 4 |  | コンパクト形蛍光灯 FDL18EX 【18W】 | 21 | 1 | 1 | 1 | 0 | 0 | 1 |  | 0 | 0 | 1 | 1 | 対象
2432 | 本館 | 2 |  | 当直室9 | スクエア | □450 | 埋込 |  |  | 乳白カバー | 5000 | 4 |  | コンパクト形蛍光灯 FPL36EX 【36W】 | 39 | 3 | 1 | 3 | 0 | 0 | 3 |  | 0 | 0 | 1 | 3 | 対象
2433 | 本館 | 2 |  | 当直室9 | ブラケット |  | 壁付け |  |  | カバー | 3000 |  | E17 | 【管球LED済】 | 0 | 2 | 1 | 2 | 0 | 0 | 2 |  | 1 | 2 | 0 | 0 | 【LED済】
2434 | 本館 | 2 |  | 当直室10 | ダウンライト | φ150 | 埋込 |  |  |  | 5000 | 4 |  | コンパクト形蛍光灯 FDL18EX 【18W】 | 21 | 1 | 1 | 1 | 0 | 0 | 1 |  | 0 | 0 | 1 | 1 | 対象
2435 | 本館 | 2 |  | 当直室10 | スクエア | □450 | 埋込 |  |  | 乳白カバー | 5000 | 4 |  | コンパクト形蛍光灯 FPL36EX 【36W】 | 39 | 3 | 1 | 3 | 0 | 0 | 3 |  | 0 | 0 | 1 | 3 | 対象
2436 | 本館 | 2 |  | 当直室10 | ブラケット |  | 壁付け |  |  | カバー | 3000 |  | E17 | 【管球LED済】 | 0 | 2 | 1 | 2 | 0 | 0 | 2 |  | 1 | 2 | 0 | 0 | 【LED済】
2437 | 本館 | 2 |  | 当直室12 | ダウンライト | φ150 | 埋込 |  |  |  | 5000 | 4 |  | コンパクト形蛍光灯 FDL18EX 【18W】 | 21 | 1 | 1 | 1 | 0 | 0 | 1 |  | 0 | 0 | 1 | 1 | 対象
2438 | 本館 | 2 |  | 当直室12 | スクエア | □450 | 埋込 |  |  | 乳白カバー | 5000 | 4 |  | コンパクト形蛍光灯 FPL36EX 【36W】 | 39 | 3 | 1 | 3 | 0 | 0 | 3 |  | 0 | 0 | 1 | 3 | 対象
2439 | 本館 | 2 |  | 当直室12 | ブラケット |  | 壁付け |  |  | カバー | 3000 |  | E17 | 【管球LED済】 | 0 | 2 | 1 | 2 | 0 | 0 | 2 |  | 1 | 2 | 0 | 0 | 【LED済】
2440 | 本館 | 2 |  | 当直室13 | ダウンライト | φ150 | 埋込 |  |  |  | 5000 | 4 |  | コンパクト形蛍光灯 FDL18EX 【18W】 | 21 | 1 | 1 | 1 | 0 | 0 | 1 |  | 0 | 0 | 1 | 1 | 対象
2441 | 本館 | 2 |  | 当直室13 | スクエア | □450 | 埋込 |  |  | 乳白カバー | 5000 | 4 |  | コンパクト形蛍光灯 FPL36EX 【36W】 | 39 | 3 | 1 | 3 | 0 | 0 | 3 |  | 0 | 0 | 1 | 3 | 対象
2442 | 本館 | 2 |  | 当直室13 | ブラケット |  | 壁付け |  |  | カバー | 3000 |  | E17 | 【管球LED済】 | 0 | 2 | 1 | 2 | 0 | 0 | 2 |  | 1 | 2 | 0 | 0 | 【LED済】
2443 | 本館 | 2 |  | 当直室14 | ダウンライト | φ150 | 埋込 |  |  |  | 5000 | 4 |  | コンパクト形蛍光灯 FDL18EX 【18W】 | 21 | 1 | 1 | 1 | 0 | 0 | 1 |  | 0 | 0 | 1 | 1 | 対象
2444 | 本館 | 2 |  | 当直室14 | スクエア | □450 | 埋込 |  |  | 乳白カバー | 5000 | 4 |  | コンパクト形蛍光灯 FPL36EX 【36W】 | 39 | 3 | 1 | 3 | 0 | 0 | 3 |  | 0 | 0 | 1 | 3 | 対象
2445 | 本館 | 2 |  | 当直室14 | ブラケット |  | 壁付け |  |  | カバー | 3000 |  | E17 | 【管球LED済】 | 0 | 2 | 1 | 2 | 0 | 0 | 2 |  | 1 | 2 | 0 | 0 | 【LED済】
2446 | 本館 | 2 |  | 当直室15 | ダウンライト | φ150 | 埋込 |  |  |  | 5000 | 4 |  | コンパクト形蛍光灯 FDL18EX 【18W】 | 21 | 1 | 1 | 1 | 0 | 0 | 1 |  | 0 | 0 | 1 | 1 | 対象
2447 | 本館 | 2 |  | 当直室15 | スクエア | □450 | 埋込 |  |  | 乳白カバー | 5000 | 4 |  | コンパクト形蛍光灯 FPL36EX 【36W】 | 39 | 3 | 1 | 3 | 0 | 0 | 3 |  | 0 | 0 | 1 | 3 | 対象
2448 | 本館 | 2 |  | 当直室15 | ブラケット |  | 壁付け |  |  | カバー | 3000 |  | E17 | 【管球LED済】 | 0 | 2 | 1 | 2 | 0 | 0 | 2 |  | 1 | 2 | 0 | 0 | 【LED済】
2449 | 本館 | 2 |  | 当直室16 | ダウンライト | φ150 | 埋込 |  |  |  | 5000 | 4 |  | コンパクト形蛍光灯 FDL18EX 【18W】 | 21 | 1 | 1 | 1 | 0 | 0 | 1 |  | 0 | 0 | 1 | 1 | 対象
2450 | 本館 | 2 |  | 当直室16 | スクエア | □450 | 埋込 |  |  | 乳白カバー | 5000 | 4 |  | コンパクト形蛍光灯 FPL36EX 【36W】 | 39 | 3 | 1 | 3 | 0 | 0 | 3 |  | 0 | 0 | 1 | 3 | 対象
2451 | 本館 | 2 |  | 当直室16 | ブラケット |  | 壁付け |  |  | カバー | 3000 |  | E17 | 【管球LED済】 | 0 | 2 | 1 | 2 | 0 | 0 | 2 |  | 1 | 2 | 0 | 0 | 【LED済】
2452 | 本館 | 2 |  | 当直室17 | ダウンライト | φ150 | 埋込 |  |  |  | 5000 | 4 |  | コンパクト形蛍光灯 FDL18EX 【18W】 | 21 | 1 | 1 | 1 | 0 | 0 | 1 |  | 0 | 0 | 1 | 1 | 対象
2453 | 本館 | 2 |  | 当直室17 | スクエア | □450 | 埋込 |  |  | 乳白カバー | 5000 | 4 |  | コンパクト形蛍光灯 FPL36EX 【36W】 | 39 | 3 | 1 | 3 | 0 | 0 | 3 |  | 0 | 0 | 1 | 3 | 対象
2454 | 本館 | 2 |  | 当直室17 | ブラケット |  | 壁付け |  |  | カバー | 3000 |  | E17 | 【管球LED済】 | 0 | 2 | 1 | 2 | 0 | 0 | 2 |  | 1 | 2 | 0 | 0 | 【LED済】
2455 | 本館 | 2 |  | 当直室18 | ダウンライト | φ150 | 埋込 |  |  |  | 5000 | 4 |  | コンパクト形蛍光灯 FDL18EX 【18W】 | 21 | 1 | 1 | 1 | 0 | 0 | 1 |  | 0 | 0 | 1 | 1 | 対象
2456 | 本館 | 2 |  | 当直室18 | スクエア | □450 | 埋込 |  |  | 乳白カバー | 5000 | 4 |  | コンパクト形蛍光灯 FPL36EX 【36W】 | 39 | 3 | 1 | 3 | 0 | 0 | 3 |  | 0 | 0 | 1 | 3 | 対象
2457 | 本館 | 2 |  | 当直室18 | ブラケット |  | 壁付け |  |  | カバー | 3000 |  | E17 | 【管球LED済】 | 0 | 2 | 1 | 2 | 0 | 0 | 2 |  | 1 | 2 | 0 | 0 | 【LED済】
2458 | 本館 | 2 |  | 当直室1 | ダウンライト | φ150 | 埋込 |  |  |  | 5000 | 4 |  | コンパクト形蛍光灯 FDL18EX 【18W】 | 21 | 1 | 1 | 1 | 0 | 0 | 1 |  | 0 | 0 | 1 | 1 | 対象
2459 | 本館 | 2 |  | 当直室1 | スクエア | □450 | 埋込 |  |  | 乳白カバー | 5000 | 4 |  | コンパクト形蛍光灯 FPL36EX 【36W】 | 39 | 3 | 1 | 3 | 0 | 0 | 3 |  | 0 | 0 | 1 | 3 | 対象
2460 | 本館 | 2 |  | 当直室1 | ブラケット |  | 壁付け |  |  | 防水カバー | 3000 |  | E26 | 【管球LED済】 | 0 | 1 | 1 | 1 | 0 | 0 | 1 |  | 1 | 1 | 0 | 0 | 【LED済】
2461 | 本館 | 2 |  | 当直室2 | ダウンライト | φ150 | 埋込 |  |  |  | 5000 | 4 |  | コンパクト形蛍光灯 FDL18EX 【18W】 | 21 | 1 | 1 | 1 | 0 | 0 | 1 |  | 0 | 0 | 1 | 1 | 対象
2462 | 本館 | 2 |  | 当直室2 | スクエア | □450 | 埋込 |  |  | 乳白カバー | 5000 | 4 |  | コンパクト形蛍光灯 FPL36EX 【36W】 | 39 | 3 | 1 | 3 | 0 | 0 | 3 |  | 0 | 0 | 1 | 3 | 対象
2463 | 本館 | 2 |  | 当直室2 | ブラケット |  | 壁付け |  |  | 防水カバー | 3000 |  | E26 | 【管球LED済】 | 0 | 1 | 1 | 1 | 0 | 0 | 1 |  | 1 | 1 | 0 | 0 | 【LED済】
2464 | 本館 | 2 |  | 当直室3 | ダウンライト | φ150 | 埋込 |  |  |  | 5000 | 4 |  | コンパクト形蛍光灯 FDL18EX 【18W】 | 21 | 1 | 1 | 1 | 0 | 0 | 1 |  | 0 | 0 | 1 | 1 | 対象
2465 | 本館 | 2 |  | 当直室3 | スクエア | □450 | 埋込 |  |  | 乳白カバー | 5000 | 4 |  | コンパクト形蛍光灯 FPL36EX 【36W】 | 39 | 3 | 1 | 3 | 0 | 0 | 3 |  | 0 | 0 | 1 | 3 | 対象
2466 | 本館 | 2 |  | 当直室3 | ブラケット |  | 壁付け |  |  | 防水カバー | 3000 |  | E26 | 【管球LED済】 | 0 | 1 | 1 | 1 | 0 | 0 | 1 |  | 1 | 1 | 0 | 0 | 【LED済】
2467 | 本館 | 2 |  | 当直室4 | ダウンライト | φ150 | 埋込 |  |  |  | 5000 | 4 |  | コンパクト形蛍光灯 FDL18EX 【18W】 | 21 | 1 | 1 | 1 | 0 | 0 | 1 |  | 0 | 0 | 1 | 1 | 対象
2468 | 本館 | 2 |  | 当直室4 | スクエア | □450 | 埋込 |  |  | 乳白カバー | 5000 | 4 |  | コンパクト形蛍光灯 FPL36EX 【36W】 | 39 | 3 | 1 | 3 | 0 | 0 | 3 |  | 0 | 0 | 1 | 3 | 対象
2469 | 本館 | 2 |  | 当直室4 | ブラケット |  | 壁付け |  |  | 防水カバー | 3000 |  | E26 | 【管球LED済】 | 0 | 1 | 1 | 1 | 0 | 0 | 1 |  | 1 | 1 | 0 | 0 | 【LED済】
2470 | 本館 | 2 |  | 当直室5 | ダウンライト | φ150 | 埋込 |  |  |  | 5000 | 4 |  | コンパクト形蛍光灯 FDL18EX 【18W】 | 21 | 1 | 1 | 1 | 0 | 0 | 1 |  | 0 | 0 | 1 | 1 | 対象
2471 | 本館 | 2 |  | 当直室5 | スクエア | □450 | 埋込 |  |  | 乳白カバー | 5000 | 4 |  | コンパクト形蛍光灯 FPL36EX 【36W】 | 39 | 3 | 1 | 3 | 0 | 0 | 3 |  | 0 | 0 | 1 | 3 | 対象
2472 | 本館 | 2 |  | 当直室5 | ブラケット |  | 壁付け |  |  | 防水カバー | 3000 |  | E26 | 【管球LED済】 | 0 | 1 | 1 | 1 | 0 | 0 | 1 |  | 1 | 1 | 0 | 0 | 【LED済】
2473 | 本館 | 2 |  | 当直室6 | ダウンライト | φ150 | 埋込 |  |  |  | 5000 | 4 |  | コンパクト形蛍光灯 FDL18EX 【18W】 | 21 | 1 | 1 | 1 | 0 | 0 | 1 |  | 0 | 0 | 1 | 1 | 対象
2474 | 本館 | 2 |  | 当直室6 | スクエア | □450 | 埋込 |  |  | 乳白カバー | 5000 | 4 |  | コンパクト形蛍光灯 FPL36EX 【36W】 | 39 | 3 | 1 | 3 | 0 | 0 | 3 |  | 0 | 0 | 1 | 3 | 対象
2475 | 本館 | 2 |  | 当直室6 | ブラケット |  | 壁付け |  |  | 防水カバー | 3000 |  | E26 | 【管球LED済】 | 0 | 1 | 1 | 1 | 0 | 0 | 1 |  | 1 | 1 | 0 | 0 | 【LED済】
2476 | 本館 | 2 |  | 女子更衣室 | 埋込形 | W300 | 埋込 |  |  | 乳白カバー | 4000 | 9 |  | 直管蛍光灯 FLR40S 【40W】 | 43 | 3 | 22 | 66 | 0 | 0 | 66 |  | 0 | 0 | 22 | 66 | 対象
2477 | 本館 | 2 |  | 女子更衣室 | 埋込形 | W300 | 埋込 |  |  | 乳白カバー | 5000 |  |  | 【管球LED済】 | 0 | 3 | 2 | 6 | 0 | 0 | 6 |  | 2 | 6 | 0 | 0 | 【LED済】
2478 | 本館 | 2 |  | 感染対策室 | 埋込形 |  | 埋込 |  |  | カバー | 4000 | 9 | w600 | 直管蛍光灯 FLR40S 【40W】 | 43 | 4 | 3 | 12 | 0 | 0 | 12 |  | 0 | 0 | 3 | 12 | 対象
2479 | 本館 | 2 |  | 医療安全管理室 | 埋込形 |  | 埋込 |  |  | 乳白カバー | 4000 | 9 | W1350 | 直管蛍光灯 FLR40S 【40W】 | 43 | 6 | 8 | 48 | 0 | 0 | 48 |  | 0 | 0 | 8 | 48 | 対象
2480 | 本館 | 2 |  | 相談室 | 埋込形 | W300 | 埋込 |  |  |  | 5000 |  |  | 【管球LED済】 | 0 | 2 | 2 | 4 | 0 | 0 | 4 |  | 2 | 4 | 0 | 0 | 【LED済】
2481 | 本館 | 2 |  | オンライン会議室 | [9 empty] | 【LED済】 | 0 |  |  |  | 0 | 0 |  |  | 0 |  |  |  | 【LED済】
2482 | 本館 | 2 | 手術 | 手術室8 | 埋込形 |  | 埋込 |  |  | クリーンルーム | 4000 | 12 | W400 | 直管蛍光灯 FLR40S 【40W】 | 43 | 4 | 14 | 56 | 0 | 0 | 56 |  | 0 | 0 | 14 | 56 | 対象
2483 | 本館 | 2 | 手術 | 手術室7 | 埋込形 |  | 埋込 |  |  | クリーンルーム | 4000 | 12 | W400 | 直管蛍光灯 FLR40S 【40W】 | 43 | 4 | 14 | 56 | 0 | 0 | 56 |  | 0 | 0 | 14 | 56 | 対象
2484 | 本館 | 2 | 手術 | 手術室9 | 埋込形 | W300 | 埋込 |  |  | クリーンルーム | 4000 | 12 |  | 直管蛍光灯 FLR40S 【40W】 | 43 | 3 | 3 | 9 | 0 | 0 | 9 |  | 0 | 0 | 3 | 9 | 対象
2485 | 本館 | 2 |  | 手術室9 | 埋込形 | W300 | 埋込 |  |  | クリーンルーム | 5000 |  |  | 【管球LED済】 | 0 | 3 | 1 | 3 | 0 | 0 | 3 |  | 1 | 3 | 0 | 0 | 【LED済】
2486 | 本館 | 2 |  | 手術室9 | 流し元灯 |  | 天付け |  | スイッチ |  | 4000 | 1 |  | 直管蛍光灯 FL20S 【20W】 | 23 | 1 | 1 | 1 | 0 | 0 | 1 |  | 0 | 0 | 1 | 1 | 対象
2487 | 本館 | 2 | 手術 | 手術室3 | 埋込形 |  | 埋込 |  |  | クリーンルーム | 4000 | 12 | W400 | 直管蛍光灯 FLR40S 【40W】 | 43 | 4 | 14 | 56 | 0 | 0 | 56 |  | 0 | 0 | 14 | 56 | 対象
2488 | 本館 | 2 | 手術 | 手術室4 | 埋込形 |  | 埋込 |  |  | クリーンルーム | 4000 | 12 | W400 | 直管蛍光灯 FLR40S 【40W】 | 43 | 4 | 14 | 56 | 0 | 0 | 56 |  | 0 | 0 | 14 | 56 | 対象
2489 | 本館 | 2 | 手術 | 手術室5 | 埋込形 |  | 埋込 |  |  | クリーンルーム | 4000 | 12 | W400 | 直管蛍光灯 FLR40S 【40W】 | 43 | 4 | 16 | 64 | 0 | 0 | 64 |  | 0 | 0 | 16 | 64 | 対象
2490 | 本館 | 2 | 手術 | クリーンサプライホール | 埋込形 | W300 | 埋込 |  |  | クリーンルーム | 4000 | 12 |  | 直管蛍光灯 FLR40S 【40W】 | 43 | 2 | 37 | 74 | 0 | 0 | 74 |  | 0 | 0 | 37 | 74 | 対象
2491 | 本館 | 2 |  | クリーンサプライホール | 埋込形 | W300 | 埋込 |  |  | クリーンルーム | 5000 |  |  | 【管球LED済】 | 0 | 2 | 8 | 16 | 0 | 0 | 16 |  | 8 | 16 | 0 | 0 | 【LED済】
2492 | 本館 | 2 | 手術 | クリーンサプライホール | 逆富士形 |  | 天付け |  |  |  | 4000 | 12 |  | 直管蛍光灯 FLR40S 【40W】 | 43 | 1 | 1 | 1 | 0 | 0 | 1 |  | 0 | 0 | 1 | 1 | 対象
2493 | 本館 | 2 | 手術 | クリーンサプライホール | 表示灯 |  | 埋込 |  |  |  | 5000 | 12 | 壁埋込 | 直管蛍光灯 FL10 【10W】 | 13 | 1 | 10 | 10 | 0 | 0 | 10 |  | 0 | 0 | 10 | 10 | 対象
2494 | 本館 | 2 | 手術 | 手術室6前室 | 埋込形 |  | 埋込 |  |  | クリーンルーム | 4000 | 12 | W400 | 直管蛍光灯 FLR40S 【40W】 | 43 | 4 | 4 | 16 | 0 | 0 | 16 |  | 0 | 0 | 4 | 16 | 対象
2495 | 本館 | 2 | 手術 | 手洗い室 | 埋込形 | W300 | 埋込 |  |  | クリーンルーム | 4000 | 12 |  | 直管蛍光灯 FLR40S 【40W】 | 43 | 2 | 10 | 20 | 0 | 0 | 20 |  | 0 | 0 | 10 | 20 | 対象
2496 | 本館 | 2 |  | 手洗い室 | 埋込形 | W300 | 埋込 |  |  | クリーンルーム | 5000 |  |  | 【管球LED済】 | 0 | 2 | 2 | 4 | 0 | 0 | 4 |  | 2 | 4 | 0 | 0 | 【LED済】
2497 | 本館 | 2 | 手術 | 洗浄室 | 埋込形 | W300 | 埋込 |  |  | クリーンルーム | 4000 | 12 |  | 直管蛍光灯 FLR40S 【40W】 | 43 | 2 | 4 | 8 | 0 | 0 | 8 |  | 0 | 0 | 4 | 8 | 対象
2498 | 本館 | 2 |  | 洗浄室 | 埋込形 | W300 | 埋込 |  |  | クリーンルーム | 5000 |  |  | 【管球LED済】 | 0 | 2 | 3 | 6 | 0 | 0 | 6 |  | 3 | 6 | 0 | 0 | 【LED済】
2499 | 本館 | 2 |  | 洗浄室 | 流し元灯 |  | 天付け |  | スイッチ |  | 4000 | 1 |  | 直管蛍光灯 FL20S 【20W】 | 23 | 1 | 4 | 4 | 0 | 0 | 4 |  | 0 | 0 | 4 | 4 | 対象
2500 | 本館 | 2 | 手術 | 機器洗浄装置室 | 埋込形 | W300 | 埋込 |  |  | クリーンルーム | 4000 | 12 |  | 直管蛍光灯 FLR40S 【40W】 | 43 | 2 | 2 | 4 | 0 | 0 | 4 |  | 0 | 0 | 2 | 4 | 対象
2501 | 本館 | 2 | 手術 | 手術室2 | 埋込形 |  | 埋込 |  |  | クリーンルーム | 4000 | 12 | W400 | 直管蛍光灯 FLR40S 【40W】 | 43 | 4 | 14 | 56 | 0 | 0 | 56 |  | 0 | 0 | 14 | 56 | 対象
2502 | 本館 | 2 | 手術 | 手術室6 | 埋込形 |  | 埋込 |  |  | クリーンルーム | 4000 | 12 | W400 | 直管蛍光灯 FLR40S 【40W】 | 43 | 4 | 16 | 64 | 0 | 0 | 64 |  | 0 | 0 | 16 | 64 | 対象
2503 | 本館 | 2 |  | 院長室 | 埋込形 |  | 埋込 |  |  | 乳白カバー | 4000 | 9 | W1350 | 直管蛍光灯 FLR40S 【40W】 | 43 | 6 | 5 | 30 | 10 | 0 | 20 |  | 0 | 0 | 5 | 30 | 対象
2504 | 本館 | 2 |  | 院長室 | ダウンライト | φ150 | 埋込 |  |  |  | 3000 | 9 |  | コンパクト形蛍光灯 FDL18EX 【18W】 | 21 | 1 | 6 | 6 | 0 | 0 | 6 |  | 0 | 0 | 6 | 6 | 対象
2505 | 本館 | 2 |  | 院長室 | トラフ形 |  | 天付け | 間接照明 |  | ルーバ | 4000 | 9 |  | 直管蛍光灯 FL20S 【20W】 | 23 | 1 | 1 | 1 | 0 | 0 | 1 |  | 0 | 0 | 1 | 1 | 対象
2506 | 本館 | 2 |  | 管理者室 | ダウンライト | φ150 | 埋込 |  |  |  | 5000 | 9 |  | コンパクト形蛍光灯 FDL18EX 【18W】 | 21 | 1 | 5 | 5 | 0 | 0 | 5 |  | 0 | 0 | 5 | 5 | 対象
2507 | 本館 | 2 |  | 管理者室 | 埋込形 |  | 埋込 |  |  |  | 4000 | 9 |  | 直管蛍光灯 FLR40S 【40W】 | 43 | 2 | 20 | 40 | 0 | 0 | 40 |  | 0 | 0 | 20 | 40 | 対象 | 特殊器具
2508 | 本館 | 2 |  | 管理者室 | トラフ形 |  | 天付け | 間接照明 |  | ルーバ | 4000 | 9 |  | 直管蛍光灯 FL20S 【20W】 | 23 | 1 | 1 | 1 | 0 | 0 | 1 |  | 0 | 0 | 1 | 1 | 対象
2509 | 本館 | 2 |  | 副院長室 | 埋込形 |  | 埋込 |  |  | 乳白カバー | 4000 | 9 | W1350 | 直管蛍光灯 FLR40S 【40W】 | 43 | 6 | 3 | 18 | 0 | 0 | 18 |  | 0 | 0 | 3 | 18 | 対象
2510 | 本館 | 2 |  | 副院長室 | トラフ形 |  | 天付け | 間接照明 |  | ルーバ | 4000 | 9 |  | 直管蛍光灯 FL20S 【20W】 | 23 | 1 | 1 | 1 | 0 | 0 | 1 |  | 0 | 0 | 1 | 1 | 対象
2511 | 本館 | 2 |  | 副院長室 | ダウンライト | φ150 | 埋込 |  |  |  | 5000 | 9 |  | コンパクト形蛍光灯 FDL18EX 【18W】 | 21 | 1 | 2 | 2 | 0 | 0 | 2 |  | 0 | 0 | 2 | 2 | 対象
2512 | 本館 | 2 |  | 応接室 | 埋込形 |  | 埋込 |  |  |  | 4000 | 4 |  | 直管蛍光灯 FLR40S 【40W】 | 43 | 2 | 10 | 20 | 0 | 0 | 20 |  | 0 | 0 | 10 | 20 | 対象 | 特殊器具
2513 | 本館 | 2 |  | 応接室 | ダウンライト | φ150 | 埋込 |  |  |  | 5000 | 4 |  | コンパクト形蛍光灯 FDL18EX 【18W】 | 21 | 1 | 4 | 4 | 0 | 0 | 4 |  | 0 | 0 | 4 | 4 | 対象
2514 | 本館 | 2 |  | 名誉院長室 | 埋込形 |  | 埋込 |  |  | 乳白カバー | 4000 | 9 | W1350 | 直管蛍光灯 FLR40S 【40W】 | 43 | 6 | 2 | 12 | 0 | 0 | 12 |  | 0 | 0 | 2 | 12 | 対象
2515 | 本館 | 2 |  | 名誉院長室 | トラフ形 |  | 天付け | 間接照明 |  | ルーバ | 4000 | 9 | W1350 | 直管蛍光灯 FL20S 【20W】 | 23 | 1 | 1 | 1 | 0 | 0 | 1 |  | 0 | 0 | 1 | 1 | 対象
2516 | 本館 | 2 |  | 名誉院長室 | スクエア | □450 | 埋込 |  |  | 乳白カバー | 5000 | 9 | W1350 | コンパクト形蛍光灯 FPL36EX 【36W】 | 39 | 4 | 2 | 8 | 0 | 0 | 8 |  | 0 | 0 | 2 | 8 | 対象
2517 | 本館 | 2 |  | 副院長室 | 埋込形 |  | 埋込 |  |  | 乳白カバー | 4000 | 9 | W1350 | 直管蛍光灯 FLR40S 【40W】 | 43 | 6 | 3 | 18 | 0 | 0 | 18 |  | 0 | 0 | 3 | 18 | 対象
2518 | 本館 | 2 |  | 副院長室 | ダウンライト | φ150 | 埋込 |  |  |  | 3000 | 9 |  | コンパクト形蛍光灯 FDL18EX 【18W】 | 21 | 1 | 2 | 2 | 0 | 0 | 2 |  | 0 | 0 | 2 | 2 | 対象
2519 | 本館 | 2 |  | スタッフルーム | 埋込形 | W300 | 埋込 |  |  |  | 4000 | 9 |  | 直管蛍光灯 FLR40S 【40W】 | 43 | 2 | 2 | 4 | 0 | 0 | 4 |  | 0 | 0 | 2 | 4 | 対象
2520 | 本館 | 2 |  | スタッフルーム | 埋込形 | W300 | 埋込 |  |  |  | 5000 |  |  | 【管球LED済】 | 0 | 2 | 2 | 4 | 0 | 0 | 4 |  | 2 | 4 | 0 | 0 | 【LED済】
2521 | 本館 | 2 |  | スタッフルーム | 流し元灯 |  | 天付け |  | スイッチ |  | 4000 | 1 |  | 直管蛍光灯 FL20S 【20W】 | 23 | 1 | 1 | 1 | 0 | 0 | 1 |  | 0 | 0 | 1 | 1 | 対象
2522 | 本館 | 2 |  | スプリンクラー設備機械室 | トラフ形 |  | 壁付け |  | 片反射笠 |  | 4000 | 1 |  | 直管蛍光灯 FLR40S 【40W】 | 43 | 1 | 4 | 4 | 0 | 0 | 4 |  | 0 | 0 | 4 | 4 | 対象
2523 | 本館 | 2 |  | 仮眠室 | 埋込形 | W300 | 埋込 |  |  | 乳白カバー | 4000 | 4 |  | 直管蛍光灯 FLR40S 【40W】 | 43 | 2 | 5 | 10 | 0 | 0 | 10 |  | 0 | 0 | 5 | 10 | 対象
2524 | 本館 | 2 |  | 仮眠室 | フットライト |  |  |  |  | 調光 | 3000 |  | パイロットランプ？ 調光つき | 【LED済】 | 0 | 1 | 3 | 3 | 0 | 0 | 3 |  | 3 | 3 | 0 | 0 | 【LED済】
2525 | 本館 | 2 | 手術 | 手術室1 | 埋込形 |  | 埋込 |  |  | クリーンルーム | 4000 | 12 | W400 | 直管蛍光灯 FLR40S 【40W】 | 43 | 4 | 22 | 88 |  |  | 88 |  | 0 | 0 | 22 | 88 | 対象
2526 | エネルギーセンター | 2 | エネルギーセンター | 女子トイレ | 下面開放 | W190 | 埋込 |  |  |  | 4000 | 4 |  | 直管蛍光灯 FLR40S 【40W】 | 43 | 1 | 2 | 2 | 0 | 0 | 2 |  | 0 | 0 | 2 | 2 | 対象
2527 | エネルギーセンター | 2 | エネルギーセンター | 女子トイレ | 下面開放 | W190 | 埋込 |  |  |  | 4000 | 4 |  | 直管蛍光灯 FL20S 【20W】 | 23 | 1 | 1 | 1 | 0 | 0 | 1 |  | 0 | 0 | 1 | 1 | 対象
2528 | エネルギーセンター | 2 | エネルギーセンター | 女子トイレ | ダウンライト | φ150 | 埋込 |  |  |  | 3000 | 4 |  | コンパクト形蛍光灯 FDL18EX 【18W】 | 21 | 1 | 2 | 2 | 0 | 0 | 2 |  | 0 | 0 | 2 | 2 | 対象
2529 | エネルギーセンター | 2 | エネルギーセンター | 女子トイレ | ブラケット |  | 壁付け |  | 防水カバー |  | 3000 |  |  | 【管球LED済】 | 0 | 1 | 1 | 1 | 0 | 0 | 1 |  | 1 | 1 | 0 | 0 | 【LED済】
2530 | エネルギーセンター | 2 | エネルギーセンター | 男子トイレ | 下面開放 | W190 | 埋込 |  |  |  | 4000 | 4 |  | 直管蛍光灯 FLR40S 【40W】 | 43 | 1 | 2 | 2 | 0 | 0 | 2 |  | 0 | 0 | 2 | 2 | 対象
2531 | エネルギーセンター | 2 | エネルギーセンター | 男子トイレ | 下面開放 | W190 | 埋込 |  |  |  | 4000 | 4 |  | 直管蛍光灯 FL20S 【20W】 | 23 | 1 | 1 | 1 | 0 | 0 | 1 |  | 0 | 0 | 1 | 1 | 対象
2532 | エネルギーセンター | 2 | エネルギーセンター | 男子トイレ | ダウンライト | φ150 | 埋込 |  |  |  | 3000 | 4 |  | コンパクト形蛍光灯 FDL18EX 【18W】 | 21 | 1 | 2 | 2 | 0 | 0 | 2 |  | 0 | 0 | 2 | 2 | 対象
2533 | エネルギーセンター | 2 | エネルギーセンター | 男子トイレ | ブラケット |  | 壁付け |  | 防水カバー |  | 3000 | 4 |  | ホワイト電球 LW100/110V60W (口金：E26) 【60W】 | 60 | 1 | 1 | 1 | 0 | 0 | 1 |  | 0 | 0 | 1 | 1 | 対象
2534 | エネルギーセンター | 2 | エネルギーセンター | SK | トラフ形 |  | 壁付け |  |  |  | 4000 | 1 |  | 直管蛍光灯 FL20S 【20W】 | 23 | 1 | 1 | 1 | 0 | 0 | 1 |  | 0 | 0 | 1 | 1 | 対象
2535 | エネルギーセンター | 2 | エネルギーセンター | 休憩室 | ダウンライト | φ150 | 埋込 |  |  |  | 3000 | 9 |  | コンパクト形蛍光灯 FDL18EX 【18W】 | 21 | 1 | 2 | 2 | 0 | 0 | 2 |  | 0 | 0 | 2 | 2 | 対象
2536 | エネルギーセンター | 2 | エネルギーセンター | 休憩室 | 角形シーリング |  | 天付け |  | カバー |  | 5000 | 9 |  | 円形蛍光灯 FCL40 省電力形 【38W】 | 41 | 1 | 1 | 1 | 0 | 0 | 1 |  | 0 | 0 | 1 | 1 | 対象
2537 | エネルギーセンター | 2 | エネルギーセンター | 休憩室 | 角形シーリング |  | 天付け |  | カバー |  | 5000 | 9 |  | 円形蛍光灯 FCL30 省電力形 【28W】 | 31 | 1 | 1 | 1 | 0 | 0 | 1 |  | 0 | 0 | 1 | 1 | 対象
2538 | エネルギーセンター | 2 | エネルギーセンター | 休憩室 | 下面開放 | W190 | 埋込 |  |  |  | 4000 | 9 |  | 直管蛍光灯 FL20S 【20W】 | 23 | 1 | 1 | 1 | 0 | 0 | 1 |  | 0 | 0 | 1 | 1 | 対象
2539 | エネルギーセンター | 2 | エネルギーセンター | 控室3 | 下面開放 | W300 | 埋込 |  |  |  | 4000 | 9 |  | 直管蛍光灯 FLR40S 【40W】 | 43 | 2 | 4 | 8 | 1 | 0 | 7 |  | 0 | 0 | 4 | 8 | 対象
2540 | エネルギーセンター | 2 | エネルギーセンター | 控室2 | 下面開放 | W300 | 埋込 |  |  |  | 4000 | 9 |  | 直管蛍光灯 FLR40S 【40W】 | 43 | 2 | 4 | 8 | 1 | 0 | 7 |  | 0 | 0 | 4 | 8 | 対象
2541 | エネルギーセンター | 2 | エネルギーセンター | 控室1 | 下面開放 | W300 | 埋込 |  |  |  | 4000 | 9 |  | 直管蛍光灯 FLR40S 【40W】 | 43 | 2 | 5 | 10 | 0 | 0 | 10 |  | 0 | 0 | 5 | 10 | 対象
2542 | エネルギーセンター | 2 | エネルギーセンター | 控室1 | 下面開放 | W300 | 埋込 |  |  |  | 4000 |  |  | 【管球LED済】 | 0 | 2 | 1 | 2 | 0 | 0 | 2 |  | 1 | 2 | 0 | 0 | 【LED済】
2543 | エネルギーセンター | 2 | エネルギーセンター | UPS | 下面開放 | W300 | 埋込 |  |  |  | 4000 | 1 |  | 直管蛍光灯 FLR40S 【40W】 | 43 | 2 | 6 | 12 | 0 | 0 | 12 |  | 0 | 0 | 6 | 12 | 対象
2544 | エネルギーセンター | 2 | エネルギーセンター | 主電気室 | トラフ形 |  | 天付け |  |  | 両反射笠 | 4000 | 1 |  | 直管蛍光灯 FLR40S 【40W】 | 43 | 2 | 14 | 28 | 0 | 0 | 28 |  | 0 | 0 | 14 | 28 | 対象
2545 | エネルギーセンター | 2 | エネルギーセンター | 主電気室 | トラフ形 |  | 天付け |  | プルスイッチ | 両反射笠 | 4000 | 1 |  | 直管蛍光灯 FLR40S 【40W】 | 43 | 2 | 1 | 2 | 0 | 0 | 2 |  | 0 | 0 | 1 | 2 | 対象
2546 | エネルギーセンター | 2 | エネルギーセンター | 主電気室 | トラフ形 |  | 天付け |  |  | 両反射笠 | 4000 | 1 |  | 直管蛍光灯 FLR40S 【40W】 | 43 | 1 | 8 | 8 | 0 | 0 | 8 |  | 0 | 0 | 8 | 8 | 対象
2547 | エネルギーセンター | 2 | エネルギーセンター | 廊下8 | 下面開放 | W300 | 埋込 |  |  |  | 4000 | 12 |  | 直管蛍光灯 FLR40S 【40W】 | 43 | 2 | 4 | 8 | 1 | 0 | 7 |  | 0 | 0 | 4 | 8 | 対象
2548 | エネルギーセンター | 2 | エネルギーセンター | 熱源機械室 | トラフ形 |  | 天付け |  |  | 両反射笠 | 4000 | 12 |  | 直管蛍光灯 FLR40S 【40W】 | 43 | 1 | 3 | 3 | 0 | 0 | 3 |  | 0 | 0 | 3 | 3 | 対象
2549 | エネルギーセンター | 2 | エネルギーセンター | 熱源機械室 | トラフ形 |  | 壁付け |  |  | 両反射笠 | 4000 | 12 |  | 直管蛍光灯 FLR40S 【40W】 | 43 | 1 | 10 | 10 | 0 | 0 | 10 |  | 0 | 0 | 10 | 10 | 対象
2550 | エネルギーセンター | 2 | エネルギーセンター | 機械室 | トラフ形 |  | 天付け |  |  | 両反射笠 | 4000 | 12 |  | 直管蛍光灯 FLR40S 【40W】 | 43 | 1 | 2 | 2 | 0 | 0 | 2 |  | 0 | 0 | 2 | 2 | 対象
2551 | エネルギーセンター | 2 | エネルギーセンター | ISS | トラフ形 |  | 天付け |  |  | 両反射笠 | 4000 | 1 |  | 直管蛍光灯 FLR40S 【40W】 | 43 | 1 | 4 | 4 | 0 | 0 | 4 |  | 0 | 0 | 4 | 4 | 対象
2552 | 本館 | 1 | 南病棟 | 157 (4) | 下面開放 | W220 | 埋込 |  |  |  | 4000 |  |  | 直管蛍光灯 FLR40S 【40W】 | 43 | 2 | 2 | 4 | 0 | 0 | 4 |  | 2 | 4 | 0 | 0 | 【対象外】
2553 | 本館 | 1 | 南病棟 | 157 (4) | ユニバーサルダウンライト | φ150 | 埋込 | 処置灯 | 調光 |  | 3000 |  |  | ハロゲンランプ（棒状） JD110V130W (口金：E11) 【130W】 | 130 | 1 | 4 | 4 | 0 | 0 | 4 |  | 4 | 4 | 0 | 0 | 【対象外】
2554 | 本館 | 1 | 南病棟 | 157 (4) | ライコン1個用 | φ150 | 埋込 | 処置灯 | 調光 |  | 3000 |  | 4台 | ハロゲンランプ（ミラー付） JDR110V100W (口金：E11) 【100W】 | 100 |  |  |  | 0 | 0 |  |  | 0 | 0 |  |  | 【対象外】 | №2553用/1台×4※メディカルコンソール内蔵
2555 | 本館 | 1 | 南病棟 | 157 (4) | ベッド灯 |  | 壁付け |  |  |  | 3000 |  | アーム | コンパクト形蛍光灯 FML13EX 【13W】 | 16 | 1 | 4 | 4 | 0 | 0 | 4 |  | 4 | 4 | 0 | 0 | 【対象外】 | 故障の都度、更新
2556 | 本館 | 1 | 南病棟 | 157 (4) | スクエア | □450 | 直付 |  | 調光 | 乳白カバー | 5000 |  |  | 【器具LED済】 | 0 | 1 | 1 | 1 | 0 | 0 | 1 |  | 1 | 1 | 0 | 0 | 【LED済】
2557 | 本館 | 1 | 南病棟 | 157 (4) | ライコン2個用 |  | 直付 |  | 調光 | 乳白カバー | 5000 |  | 1台 | [13 empty] | 【LED済】 | №2556用
2558 | 本館 | 1 | 南病棟 | 157 (4) | フットライト |  | 壁付け |  |  |  | 3000 |  |  | 【管球LED済】 | 0 | 1 | 4 | 4 | 0 | 0 | 4 |  | 4 | 4 | 0 | 0 | 【LED済】
2559 | 本館 | 1 | 南病棟 | 158 (4) | 下面開放 | W220 | 埋込 |  |  |  | 4000 |  |  | 直管蛍光灯 FLR40S 【40W】 | 43 | 2 | 2 | 4 | 0 | 0 | 4 |  | 2 | 4 | 0 | 0 | 【対象外】
2560 | 本館 | 1 | 南病棟 | 158 (4) | ユニバーサルダウンライト | φ150 | 埋込 | 処置灯 | 調光 |  | 3000 |  |  | ハロゲンランプ（棒状） JD110V130W (口金：E11) 【130W】 | 130 | 1 | 4 | 4 | 0 | 0 | 4 |  | 2 | 4 | 0 | 0 | 【対象外】
2561 | 本館 | 1 | 南病棟 | 158 (4) | ライコン1個用 | φ150 | 埋込 | 処置灯 | 調光 |  | 3000 |  | 4台 | ハロゲンランプ（ミラー付） JDR110V100W (口金：E11) 【100W】 | 100 |  |  |  | 0 | 0 |  |  | 0 | 0 |  |  | 【対象外】 | №2560用/1台×4※メディカルコンソール内蔵
2562 | 本館 | 1 | 南病棟 | 158 (4) | ベッド灯 |  | 壁付け |  |  |  | 3000 |  | アーム | コンパクト形蛍光灯 FML13EX 【13W】 | 16 | 1 | 4 | 4 | 0 | 0 | 4 |  | 4 | 4 | 0 | 0 | 【対象外】 | 故障の都度、更新
2563 | 本館 | 1 | 南病棟 | 158 (4) | フットライト |  | 壁付け |  |  |  | 3000 |  |  | 【管球LED済】 | 0 | 1 | 4 | 4 | 0 | 0 | 4 |  | 4 | 4 | 0 | 0 | 【LED済】
2564 | 本館 | 1 | 南病棟 | 160 (4) | 下面開放 | W220 | 埋込 |  |  |  | 4000 |  |  | 直管蛍光灯 FLR40S 【40W】 | 43 | 2 | 2 | 4 | 0 | 0 | 4 |  | 2 | 4 | 0 | 0 | 【対象外】
2565 | 本館 | 1 | 南病棟 | 160 (4) | ユニバーサルダウンライト | φ150 | 埋込 | 処置灯 | 調光 |  | 3000 |  |  | ハロゲンランプ（棒状） JD110V130W (口金：E11) 【130W】 | 130 | 1 | 4 | 4 | 0 | 0 | 4 |  | 4 | 4 | 0 | 0 | 【対象外】
2566 | 本館 | 1 | 南病棟 | 160 (4) | ライコン1個用 | φ150 | 埋込 | 処置灯 | 調光 |  | 3000 |  | 4台 | ハロゲンランプ（ミラー付） JDR110V100W (口金：E11) 【100W】 | 100 |  |  |  | 0 | 0 |  |  | 0 | 0 |  |  | 【対象外】 | №2565用/1台×4※メディカルコンソール内蔵
2567 | 本館 | 1 | 南病棟 | 160 (4) | ベッド灯 |  | 壁付け |  |  |  | 3000 |  | アーム | コンパクト形蛍光灯 FML13EX 【13W】 | 16 | 1 | 4 | 4 | 0 | 0 | 4 |  | 4 | 4 | 0 | 0 | 【対象外】 | 故障の都度、更新
2568 | 本館 | 1 | 南病棟 | 160 (4) | フットライト |  | 壁付け |  |  |  | 3000 |  |  | 【管球LED済】 | 0 | 1 | 4 | 4 | 0 | 0 | 4 |  | 4 | 4 | 0 | 0 | 【LED済】
2569 | 本館 | 1 | 南病棟 | 161 (4) | 下面開放 | W220 | 埋込 |  |  |  | 4000 |  |  | 直管蛍光灯 FLR40S 【40W】 | 43 | 2 | 2 | 4 | 0 | 0 | 4 |  | 2 | 4 | 0 | 0 | 【対象外】
2570 | 本館 | 1 | 南病棟 | 161 (4) | ユニバーサルダウンライト | φ150 | 埋込 | 処置灯 | 調光 |  | 3000 |  |  | ハロゲンランプ（棒状） JD110V130W (口金：E11) 【130W】 | 130 | 1 | 4 | 4 | 0 | 0 | 4 |  | 4 | 4 | 0 | 0 | 【対象外】
2571 | 本館 | 1 | 南病棟 | 161 (4) | ライコン1個用 | φ150 | 埋込 | 処置灯 | 調光 |  | 3000 |  | 4台 | ハロゲンランプ（ミラー付） JDR110V100W (口金：E11) 【100W】 | 100 |  |  |  | 0 | 0 |  |  | 0 | 0 |  |  | 【対象外】 | №2570用/1台×4※メディカルコンソール内蔵
2572 | 本館 | 1 | 南病棟 | 161 (4) | ベッド灯 |  | 壁付け |  |  |  | 3000 |  | アーム | コンパクト形蛍光灯 FML13EX 【13W】 | 16 | 1 | 4 | 4 | 0 | 0 | 4 |  | 4 | 4 | 0 | 0 | 【対象外】 | 故障の都度、更新
2573 | 本館 | 1 | 南病棟 | 161 (4) | フットライト |  | 壁付け |  |  |  | 3000 |  |  | 【管球LED済】 | 0 | 1 | 4 | 4 | 0 | 0 | 4 |  | 4 | 4 | 0 | 0 | 【LED済】
2574 | 本館 | 1 | 南病棟 | リネン庫 | トラフ形 |  | 壁付け |  |  |  | 4000 |  |  | 直管蛍光灯 FL20SS 省電力形 【18W】 | 21 | 1 | 1 | 1 | 0 | 0 | 1 |  | 1 | 1 | 0 | 0 | 【対象外】
2575 | 本館 | 1 | 南病棟 | 男子トイレ | [8 empty] | SK | 直管蛍光灯 FL20S 【20W】 | 23 | 1 | 1 | 1 |  |  | 1 |  | 1 | 1 | 0 | 0 | 【対象外】
2576 | 本館 | 1 | 南病棟 | 男子トイレ | 下面開放 | W300 | 埋込 |  |  |  | 4000 |  |  | 直管蛍光灯 FLR40S 【40W】 | 43 | 2 | 3 | 6 | 2 | 0 | 4 |  | 3 | 6 | 0 | 0 | 【対象外】
2577 | 本館 | 1 | 南病棟 | 男子トイレ | トラフ形 |  | 天付け | 間接照明 |  |  | 4000 |  |  | 直管蛍光灯 FLR40S 【40W】 | 43 | 1 | 1 | 1 | 0 | 1 | 1 |  | 1 | 1 | 0 | 0 | 【対象外】
2578 | 本館 | 1 | 南病棟 | 汚物処理室 | 逆富士形 | W120 | 天付け |  |  |  | 4000 |  |  | 直管蛍光灯 FLR40S 【40W】 | 43 | 1 | 1 | 1 | 0 | 0 | 1 |  | 1 | 1 | 0 | 0 | 【対象外】
2579 | 本館 | 1 | 南病棟 | 洗濯室 | 下面開放 | W300 | 埋込 |  |  |  | 4000 |  |  | 直管蛍光灯 FLR40S 【40W】 | 43 | 2 | 1 | 2 | 0 | 0 | 2 |  | 1 | 2 | 0 | 0 | 【対象外】
2580 | 本館 | 1 | 南病棟 | 洗濯室 | 下面開放 | W190 | 埋込 |  |  |  | 4000 |  |  | 直管蛍光灯 FLR40S 【40W】 | 43 | 1 | 1 | 1 | 0 | 0 | 1 |  | 1 | 1 | 0 | 0 | 【対象外】
2581 | 本館 | 1 | 南病棟 | 更衣室 | 下面開放 | W190 | 埋込 |  |  |  | 4000 |  |  | 直管蛍光灯 FLR40S 【40W】 | 43 | 1 | 2 | 2 | 0 | 0 | 2 |  | 2 | 2 | 0 | 0 | 【対象外】
2582 | 本館 | 1 | 南病棟 | 更衣室 | トラフ形 |  | 天付け | 間接照明 |  |  | 4000 |  |  | 直管蛍光灯 FLR40S 【40W】 | 43 | 1 | 1 | 1 | 0 | 0 | 1 |  | 1 | 1 | 0 | 0 | 【対象外】
2583 | 本館 | 1 | 南病棟 | 浴室 | 浴室灯 |  | 天付け |  | 防水カバー | 防水ソケット | 4000 |  |  | 直管蛍光灯 FL20SS 省電力形 【18W】 | 21 | 2 | 3 | 6 | 0 | 0 | 6 |  | 3 | 6 | 0 | 0 | 【対象外】
2584 | 本館 | 1 | 南病棟 | 浴室 | ブラケット |  | 壁付け |  | 防水カバー |  | 5000 |  |  | 円形蛍光灯 FCL30 省電力形 【28W】 | 31 | 1 | 1 | 1 | 0 | 0 | 1 |  | 1 | 1 | 0 | 0 | 【対象外】
2585 | 本館 | 1 | 南病棟 | 156 (4) | 下面開放 | W220 | 埋込 |  |  |  | 4000 |  |  | 直管蛍光灯 FLR40S 【40W】 | 43 | 2 | 2 | 4 | 0 | 0 | 4 |  | 2 | 4 | 0 | 0 | 【対象外】
2586 | 本館 | 1 | 南病棟 | 156 (4) | ユニバーサルダウンライト | φ150 | 埋込 | 処置灯 | 調光 |  | 3000 |  |  | ハロゲンランプ（棒状） JD110V130W (口金：E11) 【130W】 | 130 | 1 | 4 | 4 | 0 | 0 | 4 |  | 4 | 4 | 0 | 0 | 【対象外】
2587 | 本館 | 1 | 南病棟 | 156 (4) | ライコン1個用 | φ150 | 埋込 | 処置灯 | 調光 |  | 3000 |  | 4台 | ハロゲンランプ（ミラー付） JDR110V100W (口金：E11) 【100W】 | 100 |  |  |  | 0 | 0 |  |  | 0 | 0 |  |  | 【対象外】 | №2586用/1台×4※メディカルコンソール内蔵
2588 | 本館 | 1 | 南病棟 | 156 (4) | ベッド灯 |  | 壁付け |  |  |  | 3000 |  | アーム | コンパクト形蛍光灯 FML13EX 【13W】 | 16 | 1 | 4 | 4 | 0 | 0 | 4 |  | 4 | 4 | 0 | 0 | 【対象外】 | 故障の都度、更新
2589 | 本館 | 1 | 南病棟 | 156 (4) | フットライト |  | 壁付け |  |  |  | 3000 |  |  | 【管球LED済】 | 0 | 1 | 4 | 4 | 0 | 0 | 4 |  | 4 | 4 | 0 | 0 | 【LED済】
2590 | 本館 | 1 | 南病棟 | 155 (4) | 下面開放 | W220 | 埋込 |  |  |  | 4000 |  |  | 直管蛍光灯 FLR40S 【40W】 | 43 | 2 | 2 | 4 | 0 | 0 | 4 |  | 2 | 4 | 0 | 0 | 【対象外】
2591 | 本館 | 1 | 南病棟 | 155 (4) | ユニバーサルダウンライト | φ150 | 埋込 | 処置灯 | 調光 |  | 3000 |  |  | ハロゲンランプ（棒状） JD110V130W (口金：E11) 【130W】 | 130 | 1 | 4 | 4 | 0 | 0 | 4 |  | 4 | 4 | 0 | 0 | 【対象外】
2592 | 本館 | 1 | 南病棟 | 155 (4) | ライコン1個用 | φ150 | 埋込 | 処置灯 | 調光 |  | 3000 |  | 4台 | ハロゲンランプ（ミラー付） JDR110V100W (口金：E11) 【100W】 | 100 |  |  |  | 0 | 0 |  |  | 0 | 0 |  |  | 【対象外】 | №2591用/1台×4※メディカルコンソール内蔵
2593 | 本館 | 1 | 南病棟 | 155 (4) | ベッド灯 |  | 壁付け |  |  |  | 3000 |  | アーム | コンパクト形蛍光灯 FML13EX 【13W】 | 16 | 1 | 4 | 4 | 0 | 0 | 4 |  | 4 | 4 | 0 | 0 | 【対象外】 | 故障の都度、更新
2594 | 本館 | 1 | 南病棟 | 155 (4) | フットライト |  | 壁付け |  |  |  | 3000 |  |  | 【管球LED済】 | 0 | 1 | 4 | 4 | 0 | 0 | 4 |  | 4 | 4 | 0 | 0 | 【LED済】
2595 | 本館 | 1 | 南病棟 | 153 (1) | 下面開放 | W190 | 埋込 |  | ルーバ |  | 4000 |  |  | 直管蛍光灯 FLR40S 【40W】 | 43 | 1 | 2 | 2 | 0 | 0 | 2 |  | 2 | 2 | 0 | 0 | 【対象外】
2596 | 本館 | 1 | 南病棟 | 153 (1) | ダウンライト | φ100 | 埋込 | 処置灯 | 調光 |  | 3000 |  |  | ハロゲンランプ（ミラー付） JDR110V100W (口金：E11) 【100W】 | 100 | 1 | 1 | 1 | 0 | 0 | 1 |  | 1 | 1 | 0 | 0 | 【対象外】 | 埋込穴拡張必要
2597 | 本館 | 1 | 南病棟 | 153 (1) | ライコン1個用 | φ100 | 埋込 | 処置灯 | 調光 |  | 3000 |  | 1台 | [13 empty] | 【対象外】 | №2596用
2598 | 本館 | 1 | 南病棟 | 153 (1) | フットライト |  | 埋込 |  |  |  | 3000 |  |  | 【管球LED済】 | 0 | 1 | 1 | 1 | 0 | 0 | 1 |  | 1 | 1 | 0 | 0 | 【LED済】
2599 | 本館 | 1 | 南病棟 | 152 (1) | 下面開放 | W190 | 埋込 |  | ルーバ |  | 4000 |  |  | 直管蛍光灯 FLR40S 【40W】 | 43 | 1 | 2 | 2 | 0 | 0 | 2 |  | 2 | 2 | 0 | 0 | 【対象外】
2600 | 本館 | 1 | 南病棟 | 152 (1) | ダウンライト | φ100 | 埋込 | 処置灯 | 調光 |  | 3000 |  |  | ハロゲンランプ（ミラー付） JDR110V100W (口金：E11) 【100W】 | 100 | 1 | 1 | 1 | 0 | 0 | 1 |  | 1 | 1 | 0 | 0 | 【対象外】 | 埋込穴拡張必要
2601 | 本館 | 1 | 南病棟 | 152 (1) | ライコン1個用 | φ100 | 埋込 | 処置灯 | 調光 |  | 3000 |  | 1台 | [13 empty] | 【対象外】 | №2600用
2602 | 本館 | 1 | 南病棟 | 152 (1) | フットライト |  | 埋込 |  |  |  | 3000 |  |  | 【管球LED済】 | 0 | 1 | 1 | 1 | 0 | 0 | 1 |  | 1 | 1 | 0 | 0 | 【LED済】
2603 | 本館 | 1 | 南病棟 | 151 (1) | 下面開放 | W190 | 埋込 |  | ルーバ |  | 4000 |  |  | 直管蛍光灯 FLR40S 【40W】 | 43 | 1 | 2 | 2 | 0 | 0 | 2 |  | 2 | 2 | 0 | 0 | 【対象外】
2604 | 本館 | 1 | 南病棟 | 151 (1) | ダウンライト | φ100 | 埋込 | 処置灯 | 調光 |  | 3000 |  |  | ハロゲンランプ（ミラー付） JDR110V100W (口金：E11) 【100W】 | 100 | 1 | 1 | 1 | 0 | 0 | 1 |  | 1 | 1 | 0 | 0 | 【対象外】 | 埋込穴拡張必要
2605 | 本館 | 1 | 南病棟 | 151 (1) | ライコン1個用 | φ100 | 埋込 | 処置灯 | 調光 |  | 3000 |  | 1台 | [13 empty] | 【対象外】 | №2604用
2606 | 本館 | 1 | 南病棟 | 151 (1) | フットライト |  | 埋込 |  |  |  | 3000 |  |  | 【管球LED済】 | 0 | 1 | 1 | 1 | 0 | 0 | 1 |  | 1 | 1 | 0 | 0 | 【LED済】
2607 | 本館 | 1 | 南病棟 | 軽運動場 | 下面開放 | W300 | 埋込 |  |  |  | 4000 |  |  | 直管蛍光灯 FLR40S 【40W】 | 43 | 3 | 3 | 9 | 0 | 0 | 9 |  | 3 | 9 | 0 | 0 | 【対象外】
2608 | 本館 | 1 | 南病棟 | 軽運動場 | 下面開放 | W300 | 埋込 |  |  |  | 5000 |  |  | 【管球LED済】 | 0 | 3 | 3 | 9 | 3 | 0 | 6 |  | 3 | 9 | 0 | 0 | 【LED済】
2609 | 本館 | 1 | 南病棟 | 廊下 | 下面開放 | W190 | 埋込 |  |  |  | 5000 |  |  | 直管蛍光灯 FLR40S 【40W】 | 43 | 1 | 12 | 12 | 0 | 0 | 12 |  | 12 | 12 | 0 | 0 | 【対象外】
2610 | 本館 | 1 | 南病棟 | 廊下 | ダウンライト | φ100 | 埋込 |  | 調光 |  | 3000 |  |  | 【器具LED済】 | 0 | 1 | 1 | 1 | 0 | 0 | 1 |  | 1 | 1 | 0 | 0 | 【LED済】
2611 | 本館 | 1 | 南病棟 | 廊下 | ライコン1個用 |  | 埋込 |  |  |  | 5000 | [15 empty] | 【LED済】 | №2610用
2612 | 本館 | 1 | 南病棟 | 廊下 | トラフ形 |  | 天付け | 間接照明 |  |  | 5000 |  |  | 直管蛍光灯 FLR40S 【40W】 | 43 | 1 | 2 | 2 | 0 | 0 | 2 |  | 2 | 2 | 0 | 0 | 【対象外】
2613 | 本館 | 1 | 南病棟 | 前室、シャワー室 | 下面開放 | W300 | 埋込 | 間接照明 |  |  | 5000 |  |  | 直管蛍光灯 FL20S 【20W】 | 23 | 2 | 2 | 4 | 2 | 0 | 2 |  | 2 | 4 | 0 | 0 | 【対象外】
2614 | 本館 | 1 | 南病棟 | 前室、シャワー室 | ブラケット |  | 壁付け |  | 防水カバー |  | 3000 |  |  | ホワイト電球 LW100/110V60W (口金：E26) 【60W】 | 60 | 1 | 1 | 1 | 0 | 0 | 1 |  | 1 | 1 | 0 | 0 | 【対象外】
2615 | 本館 | 1 | 南病棟 | 保護室 | 埋込形 |  | 埋込 |  | 乳白カバー |  | 4000 |  |  | 直管蛍光灯 FLR40S 【40W】 | 43 | 1 | 2 | 2 | 0 | 0 | 2 |  | 2 | 2 | 0 | 0 | 【対象外】
2616 | 本館 | 1 | 南病棟 | 観察室 | 埋込形 |  | 埋込 |  | 乳白カバー |  | 4000 |  |  | 直管蛍光灯 FLR40S 【40W】 | 43 | 1 | 2 | 2 | 0 | 0 | 2 |  | 2 | 2 | 0 | 0 | 【対象外】
2617 | 本館 | 1 | 南病棟 | スタッフトイレ | 下面開放 | W300 | 埋込 |  |  |  | 4000 |  |  | 直管蛍光灯 FL20S 【20W】 | 23 | 2 | 1 | 2 | 0 | 0 | 2 |  | 1 | 2 | 0 | 0 | 【対象外】
2618 | 本館 | 1 | 南病棟 | スタッフトイレ | 下面開放 | W300 | 埋込 |  |  |  | 4000 |  |  | 直管蛍光灯 FL20S 【20W】 | 23 | 2 | 2 | 4 | 2 | 0 | 2 |  | 2 | 4 | 0 | 0 | 【対象外】
2619 | 本館 | 1 | 南病棟 | 診察室、患者教育室 | 埋込形 | W300 | 埋込 |  | 乳白カバー |  | 5000 |  |  | 【管球LED済】 | 0 | 3 | 2 | 6 | 2 | 0 | 4 |  | 2 | 6 | 0 | 0 | 【LED済】
2620 | 本館 | 1 | 南病棟 | ナースステーション | 下面開放 | W300 | 埋込 |  | ルーバ |  | 5000 |  |  | 【管球LED済】 | 0 | 3 | 13 | 39 | 13 | 0 | 26 |  | 13 | 39 | 0 | 0 | 【LED済】
2621 | 本館 | 1 | 南病棟 | ナースステーション | 流し元灯 |  | 天付け |  |  | スイッチ | 5000 |  |  | 直管蛍光灯 FL20S 【20W】 | 23 | 1 | 8 | 8 | 0 | 0 | 8 |  | 8 | 8 | 0 | 0 | 【対象外】
2622 | 本館 | 1 | 南病棟 | カンファレンス室 | スクエア | □450 | 埋込 |  | 乳白カバー |  | 5000 |  |  | 【管球LED済】 | 0 | 4 | 2 | 8 | 4 | 0 | 4 |  | 2 | 8 | 0 | 0 | 【LED済】
2623 | 本館 | 1 | 南病棟 | 処置室 | 埋込形 | W300 | 埋込 |  | 調光 | 透明カバー | 5000 |  |  | 直管蛍光灯 FLR40S 【40W】 | 43 | 2 | 2 | 4 | 0 | 0 | 4 |  | 2 | 4 | 0 | 0 | 【対象外】
2624 | 本館 | 1 | 南病棟 | 処置室 | ライコン2個用 | W300 | 埋込 |  | 調光 | 透明カバー | 5000 |  | 1台 | [13 empty] | 【対象外】 | №2623用
2625 | 本館 | 1 | 南病棟 | 器材庫 | 逆富士形 | W150 | 天付け |  |  |  | 4000 |  |  | 直管蛍光灯 FLR40S 【40W】 | 43 | 1 | 1 | 1 | 0 | 0 | 1 |  | 1 | 1 | 0 | 0 | 【対象外】
2626 | 本館 | 1 | 南病棟 | 診察室 | 下面開放 | W300 | 埋込 |  |  |  | 4000 |  |  | 直管蛍光灯 FLR40S 【40W】 | 43 | 2 | 1 | 2 | 0 | 0 | 2 |  | 1 | 2 | 0 | 0 | 【対象外】
2627 | 本館 | 1 | 南病棟 | 診察室 | 下面開放 | W300 | 埋込 |  |  |  | 4000 |  |  | 【管球LED済】 | 0 | 2 | 1 | 2 | 0 | 0 | 2 |  | 1 | 2 | 0 | 0 | 【LED済】
2628 | 本館 | 1 | 南病棟 | 前室 | 下面開放 | W190 | 埋込 |  |  |  | 4000 |  |  | 直管蛍光灯 FLR40S 【40W】 | 43 | 1 | 3 | 3 | 2 | 0 | 1 |  | 3 | 3 | 0 | 0 | 【対象外】
2629 | 本館 | 1 | 南病棟 | 面会室 | スクエア | □450 | 埋込 |  | 乳白カバー |  | 5000 |  |  | コンパクト形蛍光灯 FPL36EX 【36W】 | 39 | 4 | 2 | 8 | 0 | 0 | 8 |  | 2 | 8 | 0 | 0 | 【対象外】
2630 | 本館 | 1 | 南病棟 | 配膳室 | 下面開放 | W300 | 埋込 |  |  |  | 4000 |  |  | 直管蛍光灯 FLR40S 【40W】 | 43 | 2 | 2 | 4 | 0 | 0 | 4 |  | 2 | 4 | 0 | 0 | 【対象外】
2631 | 本館 | 1 | 南病棟 | 器材庫2 | 下面開放 | W300 | 埋込 |  |  |  | 4000 |  |  | 直管蛍光灯 FLR40S 【40W】 | 43 | 2 | 1 | 2 | 0 | 0 | 2 |  | 1 | 2 | 0 | 0 | 【対象外】
2632 | 本館 | 1 | 南病棟 | 女子、車椅子トイレ | 下面開放 | W300 | 埋込 |  |  |  | 4000 |  |  | 直管蛍光灯 FL20S 【20W】 | 23 | 2 | 1 | 2 | 0 | 0 | 2 |  | 1 | 2 | 0 | 0 | 【対象外】
2633 | 本館 | 1 | 南病棟 | 女子、車椅子トイレ | 下面開放 | W300 | 埋込 |  |  |  | 4000 |  |  | 直管蛍光灯 FLR40S 【40W】 | 43 | 2 | 3 | 6 | 2 | 0 | 4 |  | 3 | 6 | 0 | 0 | 【対象外】
2634 | 本館 | 1 | 南病棟 | 女子、車椅子トイレ | トラフ形 |  | 天付け | 間接照明 |  |  | 4000 |  |  | 直管蛍光灯 FLR40S 【40W】 | 43 | 1 | 1 | 1 | 0 | 0 | 1 |  | 1 | 1 | 0 | 0 | 【対象外】
2635 | 本館 | 1 | 南病棟 | 女子、車椅子トイレ | 逆富士形 | W120 | 天付け |  |  |  | 4000 |  |  | 直管蛍光灯 FL20S 【20W】 | 23 | 1 | 1 | 1 | 0 | 0 | 1 |  | 1 | 1 | 0 | 0 | 【対象外】
2636 | 本館 | 1 | 南病棟 | リネン庫 | トラフ形 |  | 天付け |  |  |  | 4000 |  |  | 直管蛍光灯 FL20S 【20W】 | 23 | 1 | 1 | 1 | 0 | 0 | 1 |  | 1 | 1 | 0 | 0 | 【対象外】
2637 | 本館 | 1 | 南病棟 | 108 (4) | 下面開放 | W220 | 埋込 |  |  |  | 4000 |  |  | 直管蛍光灯 FLR40S 【40W】 | 43 | 2 | 2 | 4 | 0 | 0 | 4 |  | 2 | 4 | 0 | 0 | 【対象外】
2638 | 本館 | 1 | 南病棟 | 108 (4) | ユニバーサルダウンライト | φ150 | 埋込 | 処置灯 | 調光 |  | 3000 |  |  | ハロゲンランプ（棒状） JD110V130W (口金：E11) 【130W】 | 130 | 1 | 4 | 4 | 0 | 0 | 4 |  | 4 | 4 | 0 | 0 | 【対象外】
2639 | 本館 | 1 | 南病棟 | 108 (4) | ライコン1個用 | φ150 | 埋込 | 処置灯 | 調光 |  | 3000 |  | 4台 | [5 empty] | 0 | 0 | [6 empty] | 【対象外】 | №2638用/1台×4※メディカルコンソール内蔵
2640 | 本館 | 1 | 南病棟 | 108 (4) | ベッド灯 |  | 壁付け |  |  |  | 3000 |  | アーム | コンパクト形蛍光灯 FML13EX 【13W】 | 16 | 1 | 4 | 4 | 0 | 0 | 4 |  | 4 | 4 | 0 | 0 | 【対象外】 | 故障の都度、更新
2641 | 本館 | 1 | 南病棟 | 108 (4) | フットライト |  | 壁付け |  |  |  | 3000 |  |  | 【管球LED済】 | 0 | 1 | 4 | 4 | 0 | 0 | 4 |  | 4 | 4 | 0 | 0 | 【LED済】
2642 | 本館 | 1 | 南病棟 | 107 (4) | 下面開放 | W220 | 埋込 |  |  |  | 4000 |  |  | 直管蛍光灯 FLR40S 【40W】 | 43 | 2 | 1 | 2 | 0 | 0 | 2 |  | 1 | 2 | 0 | 0 | 【対象外】
2643 | 本館 | 1 | 南病棟 | 107 (4) | ユニバーサルダウンライト | φ150 | 埋込 | 処置灯 | 調光 |  | 3000 |  |  | ハロゲンランプ（棒状） JD110V130W (口金：E11) 【130W】 | 130 | 1 | 4 | 4 | 0 | 0 | 4 |  | 4 | 4 | 0 | 0 | 【対象外】
2644 | 本館 | 1 | 南病棟 | 107 (4) | ライコン1個用 | φ150 | 埋込 | 処置灯 | 調光 |  | 3000 |  | 4台 | [5 empty] | 0 | 0 | [6 empty] | 【対象外】 | №2643用/1台×4※メディカルコンソール内蔵
2645 | 本館 | 1 | 南病棟 | 107 (4) | ベッド灯 |  | 壁付け |  |  |  | 3000 |  | アーム | コンパクト形蛍光灯 FML13EX 【13W】 | 16 | 1 | 4 | 4 | 0 | 0 | 4 |  | 4 | 4 | 0 | 0 | 【対象外】 | 故障の都度、更新
2646 | 本館 | 1 | 南病棟 | 107 (4) | フットライト |  | 壁付け |  |  |  | 3000 |  |  | 【管球LED済】 | 0 | 1 | 4 | 4 | 0 | 0 | 4 |  | 4 | 4 | 0 | 0 | 【LED済】
2647 | 本館 | 1 | 南病棟 | 107 (4) | 下面開放 | W220 | 埋込 |  |  |  | 4000 |  |  | 【管球LED済】 | 0 | 2 | 1 | 2 | 0 | 0 | 2 |  | 1 | 2 | 0 | 0 | 【LED済】
2648 | 本館 | 1 | 南病棟 | 106 (4) | 下面開放 | W220 | 埋込 |  |  |  | 4000 |  |  | 直管蛍光灯 FLR40S 【40W】 | 43 | 2 | 2 | 4 | 0 | 0 | 4 |  | 2 | 4 | 0 | 0 | 【対象外】
2649 | 本館 | 1 | 南病棟 | 106 (4) | ユニバーサルダウンライト | φ150 | 埋込 | 処置灯 | 調光 |  | 3000 |  |  | ハロゲンランプ（棒状） JD110V130W (口金：E11) 【130W】 | 130 | 1 | 4 | 4 | 0 | 0 | 4 |  | 4 | 4 | 0 | 0 | 【対象外】
2650 | 本館 | 1 | 南病棟 | 106 (4) | ライコン1個用 | φ150 | 埋込 | 処置灯 | 調光 |  | 3000 |  | 4台 | [5 empty] | 0 | 0 | [6 empty] | 【対象外】 | №2649用/1台×4※メディカルコンソール内蔵
2651 | 本館 | 1 | 南病棟 | 106 (4) | ベッド灯 |  | 壁付け |  |  |  | 3000 |  | アーム | コンパクト形蛍光灯 FML13EX 【13W】 | 16 | 1 | 4 | 4 | 0 | 0 | 4 |  | 4 | 4 | 0 | 0 | 【対象外】 | 故障の都度、更新
2652 | 本館 | 1 | 南病棟 | 106 (4) | フットライト |  | 壁付け |  |  |  | 3000 |  |  | 【管球LED済】 | 0 | 1 | 4 | 4 | 0 | 0 | 4 |  | 4 | 4 | 0 | 0 | 【LED済】
2653 | 本館 | 1 | 南病棟 | 105 (4) | 下面開放 | W220 | 埋込 |  |  |  | 4000 |  |  | 直管蛍光灯 FLR40S 【40W】 | 43 | 2 | 2 | 4 | 0 | 0 | 4 |  | 2 | 4 | 0 | 0 | 【対象外】
2654 | 本館 | 1 | 南病棟 | 105 (4) | ユニバーサルダウンライト | φ150 | 埋込 | 処置灯 | 調光 |  | 3000 |  |  | ハロゲンランプ（棒状） JD110V130W (口金：E11) 【130W】 | 130 | 1 | 4 | 4 | 0 | 0 | 4 |  | 4 | 4 | 0 | 0 | 【対象外】
2655 | 本館 | 1 | 南病棟 | 105 (4) | ライコン1個用 | φ150 | 埋込 | 処置灯 | 調光 |  | 3000 |  | 4台 | [5 empty] | 0 | 0 | [6 empty] | 【対象外】 | №2654用/1台×4※メディカルコンソール内蔵
2656 | 本館 | 1 | 南病棟 | 105 (4) | ベッド灯 |  | 壁付け |  |  |  | 3000 |  | アーム | コンパクト形蛍光灯 FML13EX 【13W】 | 16 | 1 | 4 | 4 | 0 | 0 | 4 |  | 4 | 4 | 0 | 0 | 【対象外】 | 故障の都度、更新
2657 | 本館 | 1 | 南病棟 | 105 (4) | フットライト |  | 壁付け |  |  |  | 3000 |  |  | 【管球LED済】 | 0 | 1 | 4 | 4 | 0 | 0 | 4 |  | 4 | 4 | 0 | 0 | 【LED済】
2658 | 本館 | 1 | 南病棟 | 103 (4) | 下面開放 | W220 | 埋込 |  |  |  | 4000 |  |  | 直管蛍光灯 FLR40S 【40W】 | 43 | 2 | 2 | 4 | 0 | 0 | 4 |  | 2 | 4 | 0 | 0 | 【対象外】
2659 | 本館 | 1 | 南病棟 | 103 (4) | ユニバーサルダウンライト | φ150 | 埋込 | 処置灯 | 調光 |  | 3000 |  |  | ハロゲンランプ（棒状） JD110V130W (口金：E11) 【130W】 | 130 | 1 | 4 | 4 | 0 | 0 | 4 |  | 4 | 4 | 0 | 0 | 【対象外】
2660 | 本館 | 1 | 南病棟 | 103 (4) | ライコン1個用 | φ150 | 埋込 | 処置灯 | 調光 |  | 3000 |  | 4台 | [5 empty] | 0 | 0 | [6 empty] | 【対象外】 | №2659用/1台×4※メディカルコンソール内蔵
2661 | 本館 | 1 | 南病棟 | 103 (4) | ベッド灯 |  | 壁付け |  |  |  | 3000 |  | アーム | コンパクト形蛍光灯 FML13EX 【13W】 | 16 | 1 | 4 | 4 | 0 | 0 | 4 |  | 4 | 4 | 0 | 0 | 【対象外】 | 故障の都度、更新
2662 | 本館 | 1 | 南病棟 | 103 (4) | フットライト |  | 壁付け |  |  |  | 3000 |  |  | 【管球LED済】 | 0 | 1 | 4 | 4 | 0 | 0 | 4 |  | 4 | 4 | 0 | 0 | 【LED済】
2663 | 本館 | 1 | 南病棟 | 102 (1) | 下面開放 | W190 | 埋込 |  | ルーバ |  | 4000 |  |  | 直管蛍光灯 FLR40S 【40W】 | 43 | 1 | 2 | 2 | 0 | 0 | 2 |  | 2 | 2 | 0 | 0 | 【対象外】
2664 | 本館 | 1 | 南病棟 | 102 (1) | ダウンライト | φ100 | 埋込 | 処置灯 | 調光 |  | 3000 |  |  | ハロゲンランプ（ミラー付） JDR110V100W (口金：E11) 【100W】 | 100 | 1 | 1 | 1 | 0 | 0 | 1 |  | 1 | 1 | 0 | 0 | 【対象外】 | 埋込穴拡張必要
2665 | 本館 | 1 | 南病棟 | 102 (1) | ライコン1個用 | φ100 | 埋込 | 処置灯 | 調光 |  | 3000 |  | 1台 | [13 empty] | 【対象外】 | №2664用
2666 | 本館 | 1 | 南病棟 | 102 (1) | フットライト |  | 埋込 |  |  |  | 3000 |  |  | 【管球LED済】 | 0 | 1 | 1 | 1 | 0 | 0 | 1 |  | 1 | 1 | 0 | 0 | 【LED済】
2667 | 本館 | 1 | 南病棟 | 102 (1) | ベッド灯 |  | 壁付け |  | ルーバ |  | 3000 |  | アーム | コンパクト形蛍光灯 FML13EX 【13W】 | 16 | 1 | 1 | 1 | 0 | 0 | 1 |  | 1 | 1 | 0 | 0 | 【対象外】 | 故障の都度、更新
2668 | 本館 | 1 | 南病棟 | 101 (1) | 下面開放 | W190 | 埋込 |  | ルーバ |  | 4000 |  |  | 直管蛍光灯 FLR40S 【40W】 | 43 | 1 | 2 | 2 | 0 | 0 | 2 |  | 2 | 2 | 0 | 0 | 【対象外】
2669 | 本館 | 1 | 南病棟 | 101 (1) | ダウンライト | φ100 | 埋込 | 処置灯 | 調光 |  | 3000 |  |  | ハロゲンランプ（ミラー付） JDR110V100W (口金：E11) 【100W】 | 100 | 1 | 1 | 1 | 0 | 0 | 1 |  | 1 | 1 | 0 | 0 | 【対象外】 | 埋込穴拡張必要
2670 | 本館 | 1 | 南病棟 | 101 (1) | ライコン1個用 | φ100 | 埋込 | 処置灯 | 調光 |  | 3000 |  | 1台 | [13 empty] | 【対象外】 | №2669用
2671 | 本館 | 1 | 南病棟 | 101 (1) | フットライト |  | 埋込 |  |  |  | 3000 |  |  | 【管球LED済】 | 0 | 1 | 1 | 1 | 0 | 0 | 1 |  | 1 | 1 | 0 | 0 | 【LED済】
2672 | 本館 | 1 | 南病棟 | 101 (1) | ベッド灯 |  | 壁付け |  |  |  | 4000 |  | アーム | コンパクト形蛍光灯 FML13EX 【13W】 | 16 | 1 | 2 | 2 | 0 | 0 | 2 |  | 2 | 2 | 0 | 0 | 【対象外】 | 故障の都度、更新
2673 | 本館 | 1 | 南病棟 | 廊下1 | 下面開放 | W190 | 埋込 |  |  |  | 4000 |  |  | 直管蛍光灯 FLR40S 【40W】 | 43 | 1 | 10 | 10 | 0 | 0 | 10 |  | 10 | 10 | 0 | 0 | 【対象外】
2674 | 本館 | 1 | 南病棟 | 廊下1 | ダウンライト | φ100 | 埋込 |  | 調光 |  | 3000 |  |  | 【器具LED済】 | 0 | 1 | 2 | 2 | 0 | 0 | 2 |  | 2 | 2 | 0 | 0 | 【LED済】
2675 | 本館 | 1 | 南病棟 | 廊下1 | ライコン1個用 | φ100 | 埋込 |  | 調光 |  | 3000 | [15 empty] | 【LED済】 | №2674用
2676 | 本館 | 1 | 南病棟 | 廊下1 | トラフ形 |  | 天付け | 間接照明 |  |  | 4000 |  |  | 直管蛍光灯 FLR40S 【40W】 | 43 | 1 | 2 | 2 | 0 | 0 | 2 |  | 2 | 2 | 0 | 0 | 【対象外】
2677 | 本館 | 1 | 南病棟 | 廊下1 | 下面開放 | W300 | 埋込 |  |  |  | 4000 |  |  | 直管蛍光灯 FL20S 【20W】 | 23 | 2 | 1 | 2 | 0 | 0 | 2 |  | 1 | 2 | 0 | 0 | 【対象外】
2678 | 本館 | 1 | 南病棟 | デイコーナー | スクエア | □450 | 埋込 |  | 乳白カバー |  | 5000 |  |  | コンパクト形蛍光灯 FPL55EX 【55W】 | 58 | 4 | 7 | 28 | 0 | 0 | 28 |  | 7 | 28 | 0 | 0 | 【対象外】
2679 | 本館 | 1 | 南病棟 | デイコーナー | 下面開放 | W190 | 埋込 |  |  |  | 4000 |  |  | 直管蛍光灯 FLR40S 【40W】 | 43 | 1 | 2 | 2 | 0 | 0 | 2 |  | 2 | 2 | 0 | 0 | 【対象外】
2680 | 本館 | 1 | 南病棟 | 畳室、休憩室 | スクエア | □450 | 埋込 |  | 乳白カバー |  | 5000 |  |  | コンパクト形蛍光灯 FPL36EX 【36W】 | 39 | 3 | 6 | 18 | 6 | 0 | 12 |  | 6 | 18 | 0 | 0 | 【対象外】
2681 | 本館 | 1 | 南病棟 | 機械室 | トラフ形 |  | 壁付け |  |  | 片反射笠 | 5000 |  |  | 直管蛍光灯 FLR40S 【40W】 | 43 | 1 | 3 | 3 | 0 | 0 | 3 |  | 3 | 3 | 0 | 0 | 【対象外】
2682 | 本館 | 1 |  | セットアップ室2 | 逆富士形 | W200 | 天付け |  |  |  | 4000 | 9 |  | 直管蛍光灯 FLR40S 【40W】 | 43 | 2 | 6 | 12 | 0 | 0 | 12 |  | 0 | 0 | 6 | 12 | 対象
2683 | 本館 | 1 |  | 事務室 | 下面開放 | W300 | 埋込 |  |  |  | 4000 | 9 |  | 直管蛍光灯 FLR40S 【40W】 | 43 | 2 | 1 | 2 | 0 | 0 | 2 |  | 0 | 0 | 1 | 2 | 対象
2684 | 本館 | 1 |  | 事務室 | トラフ形 |  | 天付け | 間接照明 |  |  | 4000 | 9 |  | 直管蛍光灯 FLR40S 【40W】 | 43 | 1 | 1 | 1 | 0 | 0 | 1 |  | 0 | 0 | 1 | 1 | 対象
2685 | 本館 | 1 |  | リネン庫(清) | 埋込形 | W300 | 埋込 | 間接照明 | 乳白カバー |  | 4000 | 9 |  | 直管蛍光灯 FLR40S 【40W】 | 43 | 2 | 9 | 18 | 0 | 0 | 18 |  | 0 | 0 | 9 | 18 | 対象
2686 | 本館 | 1 |  | セットアップ室1 | 逆富士形 | W200 | 天付け |  |  |  | 4000 | 9 |  | 直管蛍光灯 FLR40S 【40W】 | 43 | 2 | 3 | 6 | 0 | 0 | 6 |  | 0 | 0 | 3 | 6 | 対象
2687 | 本館 | 1 |  | セットアップ室1 | 逆富士形 | W200 | 天付け |  |  |  | 4000 |  |  | 【管球LED済】 | 0 | 2 | 2 | 4 | 0 | 0 | 4 |  | 2 | 4 | 0 | 0 | 【LED済】
2688 | 本館 | 1 |  | 洗濯室 | 逆富士形 | W200 | 天付け |  |  |  | 4000 | 12 |  | 直管蛍光灯 FLR40S 【40W】 | 43 | 2 | 5 | 10 | 0 | 0 | 10 |  | 0 | 0 | 5 | 10 | 対象
2689 | 本館 | 1 |  | 洗濯室 | 逆富士形 | W200 | 天付け |  |  |  | 4000 |  |  | 【管球LED済】 | 0 | 2 | 4 | 8 | 0 | 0 | 8 |  | 4 | 8 | 0 | 0 | 【LED済】
2690 | 本館 | 1 |  | 乾燥室 | 逆富士形 | W200 | 天付け |  |  |  | 4000 | 9 |  | 直管蛍光灯 FLR40S 【40W】 | 43 | 2 | 1 | 2 | 0 | 0 | 2 |  | 0 | 0 | 1 | 2 | 対象
2691 | 本館 | 1 |  | PS | トラフ形 |  | 埋込 |  |  |  | 4000 | 1 |  | 直管蛍光灯 FLR40S 【40W】 | 43 | 1 | 2 | 2 | 0 | 0 | 2 |  | 0 | 0 | 2 | 2 | 対象
2692 | 本館 | 1 |  | PS | トラフ形 |  | 埋込 |  |  |  | 4000 | 1 |  | 直管蛍光灯 FLR40S 【40W】 | 43 | 1 | 1 | 1 | 0 | 0 | 1 |  | 0 | 0 | 1 | 1 | 対象
2693 | 本館 | 1 |  | セットアップ室3 | 下面開放 | W300 | 埋込 |  |  |  | 5000 |  |  | 【管球LED済】 | 0 | 2 | 9 | 18 | 9 | 0 | 9 |  | 9 | 18 | 0 | 0 | 【LED済】
2694 | 本館 | 1 |  | ベッドセンター(清) | 下面開放 | W300 | 埋込 |  |  |  | 4000 | 9 |  | 直管蛍光灯 FLR40S 【40W】 | 43 | 2 | 9 | 18 | 8 | 0 | 10 |  | 0 | 0 | 9 | 18 | 対象
2695 | 本館 | 1 |  | ベッドセンター(清) | 下面開放 | W300 | 埋込 |  |  |  | 5000 |  |  | 【管球LED済】 | 0 | 2 | 3 | 6 | 0 | 0 | 6 |  | 3 | 6 | 0 | 0 | 【LED済】
2696 | 本館 | 1 |  | ベッドセンター(汚) | 下面開放 | W300 | 埋込 |  |  |  | 4000 | 9 |  | 直管蛍光灯 FLR40S 【40W】 | 43 | 2 | 3 | 6 | 4 | 0 | 2 |  | 0 | 0 | 3 | 6 | 対象
2697 | 本館 | 1 |  | ベッドセンター(汚) | 下面開放 | W300 | 埋込 |  |  |  | 5000 |  |  | 【管球LED済】 | 0 | 2 | 6 | 12 | 0 | 0 | 12 |  | 6 | 12 | 0 | 0 | 【LED済】
2698 | 本館 | 1 |  | EV機械室No11 | トラフ形 |  | 吊り下げ |  |  | 両反射笠 | 5000 | 1 |  | 直管蛍光灯 FLR40S 【40W】 | 43 | 2 | 1 | 2 | 0 | 0 | 2 |  | 0 | 0 | 1 | 2 | 対象
2699 | 本館 | 1 |  | EPS | トラフ形 |  | 壁付け |  |  |  | 5000 | 1 |  | 直管蛍光灯 FLR40S 【40W】 | 43 | 1 | 1 | 1 | 0 | 0 | 1 |  | 0 | 0 | 1 | 1 | 対象
2700 | 本館 | 1 |  | 男女トイレ | ダウンライト | φ150 | 埋込 |  |  |  | 5000 | 4 |  | コンパクト形蛍光灯 FDL18EX 【18W】 | 21 | 1 | 6 | 6 | 0 | 0 | 6 |  | 0 | 0 | 6 | 6 | 対象
2701 | 本館 | 1 |  | 男女トイレ | トラフ形 |  | 天付け | 間接照明 |  |  | 4000 | 4 |  | 直管蛍光灯 FLR40S 【40W】 | 43 | 1 | 1 | 1 | 0 | 0 | 1 |  | 0 | 0 | 1 | 1 | 対象
2702 | 本館 | 1 |  | 脱衣、シャワー室 | ブラケット |  | 壁付け |  | 防水カバー |  | 3000 | 9 |  | ホワイト電球 LW100/110V60W (口金：E26) 【60W】 | 60 | 1 | 1 | 1 | 0 | 0 | 1 |  | 0 | 0 | 1 | 1 | 対象
2703 | 本館 | 1 |  | 脱衣、シャワー室 | ダウンライト | φ150 | 埋込 |  |  |  | 5000 | 9 |  | コンパクト形蛍光灯 FDL18EX 【18W】 | 21 | 1 | 1 | 1 | 0 | 0 | 1 |  | 0 | 0 | 1 | 1 | 対象
2704 | 本館 | 1 |  | 脱衣、シャワー室 | ブラケット |  | 壁付け |  | 防水カバー |  | 3000 |  |  | 【管球LED済】 | 0 | 1 | 1 | 1 | 0 | 0 | 1 |  | 1 | 1 | 0 | 0 | 【LED済】
2705 | 本館 | 1 |  | 脱衣、シャワー室 | ダウンライト | φ150 | 埋込 |  |  |  | 3000 | 9 |  | コンパクト形蛍光灯 FDL18EX 【18W】 | 21 | 1 | 1 | 1 | 0 | 0 | 1 |  | 0 | 0 | 1 | 1 | 対象
2706 | 本館 | 1 |  | トイレ前廊下 | 下面開放 | W300 | 埋込 |  |  |  | 4000 | 24 |  | 直管蛍光灯 FL20S 【20W】 | 23 | 2 | 3 | 6 | 0 | 0 | 6 |  | 0 | 0 | 3 | 6 | 対象
2707 | 本館 | 1 |  | 救急救命シミュレーション室 | 下面開放 | W300 | 埋込 |  |  |  | 4000 |  |  | 【管球LED済】 | 0 | 2 | 5 | 10 | 2 | 0 | 8 |  | 5 | 10 | 0 | 0 | 【LED済】
2708 | 本館 | 1 |  | 救急救命シミュレーション室 | 下面開放 | W300 | 埋込 |  |  |  | 4000 | 9 |  | 直管蛍光灯 FLR40S 【40W】 | 43 | 2 | 3 | 6 | 2 | 0 | 4 |  | 0 | 0 | 3 | 6 | 対象
2709 | 本館 | 1 |  | 救急救命シミュレーション室 | 下面開放 | W300 | 埋込 |  |  |  | 4000 | 9 |  | 直管蛍光灯 FL20S 【20W】 | 23 | 2 | 1 | 2 | 1 | 0 | 1 |  | 0 | 0 | 1 | 2 | 対象
2710 | 本館 | 1 |  | 救急救命シミュレーション室 | トラフ形 |  | 天付け | 間接照明 |  |  | 4000 | 9 |  | 直管蛍光灯 FL20SS 省電力形 【18W】 | 21 | 1 | 1 | 1 | 1 | 0 | 0 |  | 0 | 0 | 1 | 1 | 対象
2711 | 本館 | 1 |  | 救急救命シミュレーション室 | トラフ形 |  | 天付け | 間接照明 |  |  | 4000 | 9 |  | 直管蛍光灯 FLR40S 【40W】 | 43 | 1 | 1 | 1 | 1 | 0 | 0 |  | 0 | 0 | 1 | 1 | 対象
2712 | 本館 | 1 |  | 薬品倉庫 | 逆富士形 | W200 | 天付け |  |  |  | 5000 | 4 |  | 直管蛍光灯 FLR40S 【40W】 | 43 | 2 | 12 | 24 | 6 | 0 | 18 |  | 0 | 0 | 12 | 24 | 対象
2713 | 本館 | 1 |  | 薬品倉庫 | 逆富士形 | W200 | 天付け |  |  |  | 5000 |  |  | 【管球LED済】 | 0 | 2 | 2 | 4 | 0 | 0 | 4 |  | 2 | 4 | 0 | 0 | 【LED済】
2714 | 本館 | 1 |  | 薬品倉庫 | 逆富士形 | W200 | 天付け |  |  |  | 5000 | 4 |  | 直管蛍光灯 FL20S 【20W】 | 23 | 2 | 1 | 2 | 0 | 0 | 2 |  | 0 | 0 | 1 | 2 | 対象
2715 | 本館 | 1 |  | 物流倉庫 | 下面開放 | W300 | 埋込 |  |  |  | 5000 |  |  | 【管球LED済】 | 0 | 2 | 12 | 24 | 0 | 0 | 24 |  | 12 | 24 | 0 | 0 | 【LED済】
2716 | 本館 | 1 |  | 物流倉庫 | 下面開放 | W300 | 埋込 |  |  |  | 5000 | 9 |  | 直管蛍光灯 FLR40S 【40W】 | 43 | 2 | 17 | 34 | 0 | 0 | 34 |  | 0 | 0 | 17 | 34 | 対象
2717 | 本館 | 1 |  | 荷とき室 | 下面開放 | W300 | 埋込 |  |  |  | 5000 | 9 |  | 直管蛍光灯 FLR40S 【40W】 | 43 | 2 | 8 | 16 | 0 | 0 | 16 |  | 0 | 0 | 8 | 16 | 対象
2718 | 本館 | 1 |  | EV機械室No10 | トラフ形 |  | 吊り下げ |  |  | 両反射笠 | 4000 | 1 |  | 直管蛍光灯 FLR40S 【40W】 | 43 | 1 | 1 | 1 | 0 | 0 | 1 |  | 0 | 0 | 1 | 1 | 対象
2719 | 本館 | 1 |  | 女子更衣室 | 下面開放 | W300 | 埋込 |  |  |  | 4000 | 9 |  | 直管蛍光灯 FLR40S 【40W】 | 43 | 2 | 1 | 2 | 0 | 0 | 2 |  | 0 | 0 | 1 | 2 | 対象
2720 | 本館 | 1 |  | 女子更衣室 | 下面開放 | W300 | 埋込 |  |  |  | 4000 |  |  | 【管球LED済】 | 0 | 2 | 1 | 2 | 1 | 0 | 1 |  | 1 | 2 | 0 | 0 | 【LED済】
2721 | 本館 | 1 |  | 仕分洗浄室 | 埋込形 | W300 | 埋込 |  | 乳白カバー |  | 4000 | 4 |  | 直管蛍光灯 FLR40S 【40W】 | 43 | 2 | 12 | 24 | 0 | 0 | 24 |  | 0 | 0 | 12 | 24 | 対象
2722 | 本館 | 1 |  | 仕分洗浄室 | 埋込形 | W300 | 埋込 |  | 乳白カバー |  | 4000 | 4 |  | 直管蛍光灯 FLR40S 【40W】 | 43 | 2 | 2 | 4 | 0 | 0 | 4 |  | 0 | 0 | 2 | 4 | 対象
2723 | 本館 | 1 |  | 組立包装室 | 埋込形 | W300 | 埋込 |  | 乳白カバー |  | 4000 | 9 |  | 直管蛍光灯 FLR40S 【40W】 | 43 | 2 | 20 | 40 | 0 | 0 | 40 |  | 0 | 0 | 20 | 40 | 対象
2724 | 本館 | 1 |  | 組立包装室 | 埋込形 | W300 | 埋込 |  | 乳白カバー |  | 4000 | 9 |  | 直管蛍光灯 FLR40S 【40W】 | 43 | 2 | 3 | 6 | 0 | 0 | 6 |  | 0 | 0 | 3 | 6 | 対象
2725 | 本館 | 1 |  | 器材庫 | 埋込形 | W300 | 埋込 |  |  |  | 4000 | 1 |  | 直管蛍光灯 FLR40S 【40W】 | 43 | 2 | 1 | 2 | 0 | 0 | 2 |  | 0 | 0 | 1 | 2 | 対象
2726 | 本館 | 1 |  | 器材庫 | 埋込形 | W300 | 埋込 |  |  |  | 4000 |  |  | 【管球LED済】 | 0 | 2 | 1 | 2 | 0 | 0 | 2 |  | 1 | 2 | 0 | 0 | 【LED済】
2727 | 本館 | 1 |  | PS | トラフ形 |  | 壁付け |  |  |  | 4000 | 1 |  | 直管蛍光灯 FL20S 【20W】 | 23 | 1 | 1 | 1 | 0 | 0 | 1 |  | 0 | 0 | 1 | 1 | 対象
2728 | 本館 | 1 |  | 前室3 | 下面開放 | W300 | 埋込 |  |  |  | 4000 | 9 |  | 直管蛍光灯 FLR40S 【40W】 | 43 | 2 | 1 | 2 | 0 | 0 | 2 |  | 0 | 0 | 1 | 2 | 対象
2729 | 本館 | 1 |  | 既滅菌室 | 埋込形 | W300 | 埋込 |  | クリーンルーム |  | 4000 | 9 |  | 直管蛍光灯 FLR40S 【40W】 | 43 | 3 | 10 | 30 | 0 | 0 | 30 |  | 0 | 0 | 10 | 30 | 対象
2730 | 本館 | 1 |  | 既滅菌室 | 埋込形 | W300 | 埋込 |  | クリーンルーム |  | 4000 |  |  | 【管球LED済】 | 0 | 3 | 4 | 12 | 0 | 0 | 12 |  | 4 | 12 | 0 | 0 | 【LED済】
2731 | 本館 | 1 |  | ケースカート準備室 | 埋込形 | W300 | 埋込 |  | クリーンルーム |  | 4000 | 12 |  | 直管蛍光灯 FLR40S 【40W】 | 43 | 3 | 11 | 33 | 12 | 0 | 21 |  | 0 | 0 | 11 | 33 | 対象
2732 | 本館 | 1 |  | 前室 | 埋込形 | W300 | 埋込 |  |  |  | 4000 | 9 |  | 直管蛍光灯 FLR40S 【40W】 | 43 | 2 | 1 | 2 | 0 | 0 | 2 |  | 0 | 0 | 1 | 2 | 対象
2733 | 本館 | 1 |  | EPS | トラフ形 |  | 天付け |  |  | 両反射笠 | 4000 | 1 |  | 直管蛍光灯 FLR40S 【40W】 | 43 | 1 | 1 | 1 | 0 | 0 | 1 |  | 0 | 0 | 1 | 1 | 対象
2734 | 本館 | 1 |  | 廊下 | 下面開放 | W300 | 埋込 |  |  |  | 4000 | 24 |  | 直管蛍光灯 FL20S 【20W】 | 23 | 2 | 3 | 6 | 0 | 0 | 6 |  | 0 | 0 | 3 | 6 | 対象
2735 | 本館 | 1 |  | 男子更衣室 | 下面開放 | W300 | 埋込 |  |  |  | 4000 | 9 |  | 直管蛍光灯 FLR40S 【40W】 | 43 | 2 | 2 | 4 | 0 | 0 | 4 |  | 0 | 0 | 2 | 4 | 対象
2736 | 本館 | 1 |  | トイレ | ダウンライト | φ150 | 埋込 |  |  |  | 3000 | 4 |  | コンパクト形蛍光灯 FDL18EX 【18W】 | 21 | 1 | 1 | 1 | 0 | 0 | 1 |  | 0 | 0 | 1 | 1 | 対象
2737 | 本館 | 1 |  | 中央滅菌管理室 | 埋込形 | W300 | 埋込 |  | 乳白カバー |  | 4000 | 9 |  | 直管蛍光灯 FLR40S 【40W】 | 43 | 2 | 4 | 8 | 0 | 0 | 8 |  | 0 | 0 | 4 | 8 | 対象
2738 | 本館 | 1 |  | 中央滅菌管理室 | トラフ形 |  | 天付け | 間接照明 |  |  | 4000 | 9 |  | 直管蛍光灯 FL20S 【20W】 | 23 | 1 | 1 | 1 | 0 | 0 | 1 |  | 0 | 0 | 1 | 1 | 対象
2739 | 本館 | 1 |  | 中央滅菌管理室 | トラフ形 |  | 天付け | 間接照明 |  |  | 4000 | 9 |  | 直管蛍光灯 FL10 【10W】 | 13 | 1 | 1 | 1 | 0 | 0 | 1 |  | 0 | 0 | 1 | 1 | 対象
2740 | 本館 | 1 |  | 中央滅菌管理室 | 流し元灯 |  | 天付け | 間接照明 |  | スイッチ | 4000 | 1 |  | 直管蛍光灯 FL20S 【20W】 | 23 | 1 | 1 | 1 | 0 | 0 | 1 |  | 0 | 0 | 1 | 1 | 対象
2741 | 本館 | 1 |  | 前室 | 下面開放 | W300 | 埋込 |  |  |  | 4000 | 9 |  | 直管蛍光灯 FLR40S 【40W】 | 43 | 2 | 2 | 4 | 1 | 0 | 3 |  | 0 | 0 | 2 | 4 | 対象
2742 | 本館 | 1 |  | カート洗浄室 | 下面開放 | W300 | 埋込 |  | ステンレス | 防水ソケット | 4000 | 4 |  | 直管蛍光灯 FLR40S 【40W】 | 43 | 2 | 1 | 2 | 0 | 0 | 2 |  | 0 | 0 | 1 | 2 | 対象
2743 | 本館 | 1 |  | 廃棄物保管庫 | 逆富士形 | W200 | 天付け |  |  |  | 4000 | 9 |  | 直管蛍光灯 FLR40S 【40W】 | 43 | 2 | 1 | 2 | 0 | 0 | 2 |  | 0 | 0 | 1 | 2 | 対象
2744 | 本館 | 1 |  | 廊下 | 下面開放 | W300 | 埋込 |  |  |  | 4000 | 24 |  | 直管蛍光灯 FLR40S 【40W】 | 43 | 2 | 13 | 26 | 8 | 0 | 18 |  | 0 | 0 | 13 | 26 | 対象
2745 | 本館 | 1 |  | 廊下 | 下面開放 | W300 | 埋込 |  |  |  | 5000 |  |  | 【管球LED済】 | 0 | 2 | 5 | 10 | 3 | 0 | 7 |  | 5 | 10 | 0 | 0 | 【LED済】
2746 | 本館 | 1 |  | ヘリコプターパイロット待機室 | 下面開放 | W220 | 埋込 |  |  |  | 5000 | 9 |  | 直管蛍光灯 FHF32EX 高出力形 【45W】 | 48 | 2 | 3 | 6 | 0 | 0 | 6 |  | 0 | 0 | 3 | 6 | 対象
2747 | 本館 | 1 |  | ヘリコプターパイロット待機室 | 下面開放 | W220 | 埋込 | 非常灯 |  |  | 5000 | 9 |  | 直管蛍光灯 FHF32EX 高出力形 【45W】 | 48 | 2 | 1 | 2 | 0 | 0 | 2 |  | 0 | 0 | 1 | 2 | 対象
2748 | 本館 | 1 |  | ヘリコプターパイロット待機室 | 下面開放 |  | 埋込 | 非常灯 |  |  |  | 9 | [14 empty] | 対象
2749 | 本館 | 1 |  | 研修室 | 下面開放 | W220 | 埋込 |  |  |  | 5000 | 12 |  | 直管蛍光灯 FHF32EX 高出力形 【45W】 | 48 | 2 | 3 | 6 | 0 | 0 | 6 |  | 0 | 0 | 3 | 6 | 対象
2750 | 本館 | 1 |  | 研修室 | 下面開放 | W220 | 埋込 | 非常灯 |  |  | 5000 | 12 |  | 直管蛍光灯 FHF32EX 高出力形 【45W】 | 48 | 2 | 1 | 2 | 0 | 0 | 2 |  | 0 | 0 | 1 | 2 | 対象
2751 | 本館 | 1 |  | 研修室 | 下面開放 |  | 埋込 | 非常灯 |  |  |  | 12 | [14 empty] | 対象
2752 | 本館 | 1 |  | 研修室 | トラフ形 |  | 天付け | 黒板灯 |  | 片反射笠 | 5000 | 12 |  | 直管蛍光灯 FHF32EX 高出力形 【45W】 | 48 | 1 | 2 | 2 | 0 | 0 | 2 |  | 0 | 0 | 2 | 2 | 対象
2753 | 本館 | 1 |  | 防災倉庫 | トラフ形 |  | 天付け |  |  | 両反射笠 | 5000 | 4 |  | 直管蛍光灯 FHF32EX 高出力形 【45W】 | 48 | 2 | 9 | 18 | 0 | 0 | 18 |  | 0 | 0 | 9 | 18 | 対象
2754 | 本館 | 1 |  | 防災倉庫 | トラフ形 |  | 天付け | 非常灯 |  | 両反射笠 | 5000 | 4 |  | 直管蛍光灯 FHF32EX 高出力形 【45W】 | 48 | 2 | 6 | 12 | 0 | 0 | 12 |  | 0 | 0 | 6 | 12 | 対象
2755 | 本館 | 1 |  | 防災倉庫 | トラフ形 |  | 天付け | 非常灯 |  |  |  | 4 | [14 empty] | 対象
2756 | 本館 | 1 |  | 防災倉庫 | トラフ形 |  | 天付け |  |  | 両反射笠 | 5000 |  |  | 【管球LED済】 | 0 | 2 | 1 | 2 | 1 | 0 | 1 |  | 1 | 2 | 0 | 0 | 【LED済】
2757 | 本館 | 1 |  | 廊下5 | トラフ形 |  | 天付け |  |  | 両反射笠 | 5000 | 12 |  | 直管蛍光灯 FHF32EX 【32W】 | 35 | 1 | 2 | 2 | 0 | 0 | 2 |  | 0 | 0 | 2 | 2 | 対象
2758 | 本館 | 1 |  | 廊下5 | トラフ形 |  | 天付け | 非常灯 |  | 両反射笠 | 5000 | 12 |  | 直管蛍光灯 FHF32EX 高出力形 【45W】 | 48 | 1 | 1 | 1 | 0 | 0 | 1 |  | 0 | 0 | 1 | 1 | 対象
2759 | 本館 | 1 |  | 廊下5 | トラフ形 |  | 天付け | 非常灯 |  |  |  | 12 | [14 empty] | 対象
2760 | 本館 | 1 |  | 渡り廊下 | 逆富士形 | W160 | 天付け |  |  |  | 5000 | 12 |  | 直管蛍光灯 FHF32EX 【32W】 | 35 | 2 | 2 | 4 | 0 | 0 | 4 |  | 0 | 0 | 2 | 4 | 対象
2761 | 本館 | 1 |  | 渡り廊下 | 逆富士形 | W160 | 天付け | 非常灯 |  |  | 5000 | 12 |  | 直管蛍光灯 FHF32EX 【32W】 | 35 | 2 | 2 | 4 | 0 | 0 | 4 |  | 0 | 0 | 2 | 4 | 対象
2762 | 本館 | 1 |  | 渡り廊下 | 逆富士形 |  | 天付け | 非常灯 |  |  |  | 12 | [14 empty] | 対象
2763 | 本館 | 1 |  | 廊下7 | スクエア | □639 | 埋込 |  |  |  | 4000 | 12 |  | 直管蛍光灯 FL20S 【20W】 | 23 | 6 | 8 | 48 | 18 | 0 | 30 |  | 0 | 0 | 8 | 48 | 対象
2764 | 本館 | 1 |  | 廊下7 | スクエア | □639 | 埋込 |  |  |  | 4000 |  |  | 【管球LED済】 | 0 | 6 | 1 | 6 | 0 | 0 | 6 |  | 1 | 6 | 0 | 0 | 【LED済】
2765 | 本館 | 1 |  | 廊下7 | スクエア | □639 | 埋込 |  |  |  | 4000 | 12 |  | 直管蛍光灯 FL20S 【20W】 | 23 | 6 | 14 | 84 | 12 | 0 | 72 |  | 0 | 0 | 14 | 84 | 対象
2766 | 本館 | 1 | 厨房エリア | 調理場 | 逆富士形 | W200 | 天付け |  | ステンレス | 防水ソケット | 4000 | 14 |  | 直管蛍光灯 FLR40S 省電力形 【36W】 | 39 | 2 | 41 | 82 | 0 | 0 | 82 |  | 0 | 0 | 41 | 82 | 対象
2767 | 本館 | 1 | 厨房エリア | 調理場 | トラフ形 |  | 壁付け |  | ステンレス | 防水ソケット | 4000 | 14 |  | 直管蛍光灯 FLR40S 省電力形 【36W】 | 39 | 1 | 11 | 11 | 0 | 0 | 11 |  | 0 | 0 | 11 | 11 | 対象
2768 | 本館 | 1 | 厨房エリア | 調理場 | トラフ形 |  | 壁付け |  | ステンレス | 防水ソケット | 4000 | 14 |  | 直管蛍光灯 FL20S 【20W】 | 23 | 1 | 2 | 2 | 1 | 0 | 1 |  | 0 | 0 | 2 | 2 | 対象
2769 | 本館 | 1 | 厨房エリア | 調理場 | トラフ形 |  | 壁付け |  | ステンレス | 防水ソケット | 5000 |  |  | 【管球LED済】 | 0 | 1 | 2 | 2 | 0 | 0 | 2 |  | 2 | 2 | 0 | 0 | 【LED済】
2770 | 本館 | 1 | 厨房エリア | 調理場 | 逆富士形 | W200 | 天付け |  | ステンレス | 防水ソケット | 4000 | 14 |  | 直管蛍光灯 FLR40S 省電力形 【36W】 | 39 | 2 | 5 | 10 | 0 | 0 | 10 |  | 0 | 0 | 5 | 10 | 対象
2771 | 本館 | 1 | 厨房エリア | ギャベジ室 | 逆富士形 | W200 | 天付け |  |  |  | 4000 | 14 |  | 直管蛍光灯 FLR40S 省電力形 【36W】 | 39 | 2 | 1 | 2 | 0 | 0 | 2 |  | 0 | 0 | 1 | 2 | 対象
2772 | 本館 | 1 | 厨房エリア | 調乳室 | 埋込形 | W300 | 埋込 |  | 乳白カバー |  | 4000 | 14 |  | 直管蛍光灯 FLR40S 省電力形 【36W】 | 39 | 2 | 3 | 6 | 0 | 0 | 6 |  | 0 | 0 | 3 | 6 | 対象
2773 | 本館 | 1 | 厨房エリア | 調乳室 | 埋込形 | W300 | 埋込 |  | 乳白カバー |  | 4000 | 14 |  | 直管蛍光灯 FL20S 【20W】 | 23 | 2 | 1 | 2 | 0 | 0 | 2 |  | 0 | 0 | 1 | 2 | 対象
2774 | 本館 | 1 | 厨房エリア | 調乳室横 | 埋込形 | W300 | 埋込 |  | 乳白カバー |  | 4000 | 14 |  | 直管蛍光灯 FLR40S 省電力形 【36W】 | 39 | 2 | 2 | 4 | 0 | 0 | 4 |  | 0 | 0 | 2 | 4 | 対象
2775 | 本館 | 1 | 厨房エリア | 食品庫 | 逆富士形 | W200 | 天付け |  |  |  | 4000 | 14 |  | 直管蛍光灯 FLR40S 省電力形 【36W】 | 39 | 2 | 6 | 12 | 0 | 0 | 12 |  | 0 | 0 | 6 | 12 | 対象
2776 | 本館 | 1 | 厨房エリア | 下処理室 | 逆富士形 | W200 | 天付け |  | ステンレス | 防水ソケット | 4000 | 14 |  | 直管蛍光灯 FLR40S 省電力形 【36W】 | 39 | 2 | 6 | 12 | 0 | 0 | 12 |  | 0 | 0 | 6 | 12 | 対象
2777 | 本館 | 1 | 厨房エリア | 冷蔵冷凍庫 | 小型シーリング |  | 天付け |  | 防水カバー |  | 3000 |  |  | 【管球LED済】 | 0 |  |  |  | 0 | 0 |  |  | 0 |  |  |  | 【LED済】
2778 | 本館 | 1 | 厨房エリア | 履き替え室 | 下面開放 | W300 | 埋込 |  | 防水カバー |  | 4000 | 14 |  | 直管蛍光灯 FLR40S 【40W】 | 43 | 2 | 1 | 2 | 0 | 0 | 2 |  | 0 | 0 | 1 | 2 | 対象
2779 | 本館 | 1 | 厨房エリア | 休憩室 | 下面開放 | W300 | 埋込 |  |  |  | 5000 |  |  | 【器具LED済】 | 0 | 1 | 4 | 4 | 0 | 0 | 4 |  | 4 | 4 | 0 | 0 | 【LED済】
2780 | 本館 | 1 | 厨房エリア | 女子更衣室 | 下面開放 | W300 | 埋込 |  |  |  | 5000 |  |  | 【器具LED済】 | 0 | 1 | 2 | 2 | 0 | 0 | 2 |  | 2 | 2 | 0 | 0 | 【LED済】
2781 | 本館 | 1 | 厨房エリア | サービスヤード | 下面開放 | W300 | 埋込 |  |  |  | 5000 | 14 |  | 直管蛍光灯 FLR40S 省電力形 【36W】 | 39 | 2 | 5 | 10 | 0 | 0 | 10 |  | 0 | 0 | 5 | 10 | 対象
2782 | 本館 | 1 | 厨房エリア | サービスヤード | 下面開放 | W300 | 埋込 |  |  |  | 5000 | 14 |  | 直管蛍光灯 FLR40S 省電力形 【36W】 | 39 | 2 | 1 | 2 | 0 | 0 | 2 |  | 0 | 0 | 1 | 2 | 対象
2783 | 本館 | 1 | 厨房エリア | サービスヤード | 下面開放 | W300 | 埋込 |  |  |  | 5000 | 14 |  | 直管蛍光灯 FL20S 【20W】 | 23 | 2 | 1 | 2 | 0 | 0 | 2 |  | 0 | 0 | 1 | 2 | 対象
2784 | 本館 | 1 | 厨房エリア | 検収室 | 下面開放 | W300 | 埋込 |  |  |  | 5000 |  |  | 【管球LED済】 | 0 | 2 | 2 | 4 | 1 | 1 | 3 |  | 2 | 4 | 0 | 0 | 【LED済】
2785 | 本館 | 1 | 厨房エリア | 検収室 | 下面開放 | W300 | 埋込 |  |  |  | 5000 | 14 |  | 直管蛍光灯 FLR40S 【40W】 | 43 | 2 | 6 | 12 | 4 | 2 | 8 |  | 0 | 0 | 6 | 12 | 対象
2786 | 本館 | 1 | 厨房エリア | 検収室 | 下面開放 | W300 | 埋込 |  |  |  | 5000 | 14 |  | 直管蛍光灯 FL20SS 省電力形 【18W】 | 21 | 2 | 3 | 6 | 1 | 0 | 5 |  | 0 | 0 | 3 | 6 | 対象
2787 | 本館 | 1 | 厨房エリア | 女子トイレ | 下面開放 | W300 | 埋込 |  |  |  | 5000 | 4 |  | 直管蛍光灯 FLR40S 省電力形 【36W】 | 39 | 2 | 1 | 2 | 0 | 0 | 2 |  | 0 | 0 | 1 | 2 | 対象
2788 | 本館 | 1 | 厨房エリア | 女子トイレ | トラフ形 |  | 天付け | 間接照明 |  |  | 4000 | 4 |  | 直管蛍光灯 FL20S 【20W】 | 23 | 1 | 1 | 1 | 0 | 0 | 1 |  | 0 | 0 | 1 | 1 | 対象
2789 | 本館 | 1 | 厨房エリア | 男子トイレ | 下面開放 | W300 | 埋込 |  |  |  | 5000 | 4 |  | 直管蛍光灯 FLR40S 省電力形 【36W】 | 39 | 2 | 1 | 2 | 0 | 0 | 2 |  | 0 | 0 | 1 | 2 | 対象
2790 | 本館 | 1 | 厨房エリア | 男子トイレ | トラフ形 |  | 天付け | 間接照明 |  |  | 4000 | 4 |  | 直管蛍光灯 FL20S 【20W】 | 23 | 1 | 1 | 1 | 0 | 0 | 1 |  | 0 | 0 | 1 | 1 | 対象
2791 | 本館 | 1 | 厨房エリア | 男子更衣室 | 逆富士形 |  | 天付け |  |  |  | 4000 |  |  | 【器具LED済】 | 0 | 1 | 2 | 2 | 0 | 0 | 2 |  | 2 | 2 | 0 | 0 | 【LED済】
2792 | 本館 | 1 | 厨房エリア | SK | 逆富士形 | W150 | 天付け |  |  |  | 4000 | 1 |  | 直管蛍光灯 FL20S 【20W】 | 23 | 1 | 1 | 1 | 0 | 0 | 1 |  | 0 | 0 | 1 | 1 | 対象
2793 | 本館 | 1 | 厨房エリア | 事務室 | 逆富士形 | W150 | 天付け |  |  |  | 5000 |  |  | 【器具LED済】 | 0 | 1 | 11 | 11 | 0 | 0 | 11 |  | 11 | 11 | 0 | 0 | 【LED済】
2794 | 本館 | 1 | 厨房エリア | 事務室 | 流し元灯 |  | 天付け |  | スイッチ |  | 5000 |  |  | 【器具LED済】 | 0 | 1 | 1 | 1 | 0 | 0 | 1 |  | 1 | 1 | 0 | 0 | 【LED済】
2795 | 本館 | 1 | 厨房エリア | 倉庫2 | ダウンライト | φ100 | 埋込 |  |  |  | 5000 |  |  | 【器具LED済】 | 0 | 1 | 1 | 1 | 0 | 0 | 1 |  | 1 | 1 | 0 | 0 | 【LED済】
2796 | 本館 | 1 | 厨房エリア | 倉庫1 | 逆富士形 | W200 | 天付け |  |  |  | 4000 | 1 |  | 直管蛍光灯 FLR40S 省電力形 【36W】 | 39 | 2 | 1 | 2 | 0 | 0 | 2 |  | 0 | 0 | 1 | 2 | 対象
2797 | 本館 | 1 |  | 旧女子更衣室 | 下面開放 | W150 | 埋込 |  | ルーバ |  | 5000 |  |  | 【器具LED済】 | 0 | 1 | 12 | 12 | 0 | 0 | 12 |  | 12 | 12 | 0 | 0 | 【LED済】
2798 | 本館 | 1 |  | 旧女子更衣室 | 下面開放 | W120 | 埋込 |  |  |  | 5000 |  |  | 【管球LED済】 | 0 | 1 | 3 | 3 | 0 | 0 | 3 |  | 3 | 3 | 0 | 0 | 【LED済】
2799 | 本館 | 1 |  | 旧女子更衣室 | 下面開放 | W220 | 埋込 |  |  |  | 5000 |  |  | 【器具LED済】 | 0 | 1 | 8 | 8 | 0 | 0 | 8 |  | 8 | 8 | 0 | 0 | 【LED済】
2800 | 本館 | 1 |  | 旧女子更衣室 | 下面開放 | W300 | 埋込 |  |  |  | 5000 | 4 |  | 直管蛍光灯 FLR40S 【40W】 | 43 | 2 | 3 | 6 | 0 | 0 | 6 |  | 0 | 0 | 3 | 6 | 対象
2801 | 本館 | 1 |  | 旧女子更衣室 | 下面開放 | W190 | 埋込 |  |  |  | 5000 | 4 |  | 直管蛍光灯 FLR40S 【40W】 | 43 | 1 | 9 | 9 | 0 | 0 | 9 |  | 0 | 0 | 9 | 9 | 対象
2802 | 本館 | 1 |  | 旧女子更衣室 | ユニバーサルダウンライト | φ125 | 埋込 | 処置灯 | 調光 |  | 3000 |  |  | 【器具LED済】 | 0 | 1 | 4 | 4 | 0 | 0 | 4 |  | 4 | 4 | 0 | 0 | 【LED済】
2803 | 本館 | 1 |  | 旧女子更衣室 | ライコン1個用 | φ125 | 埋込 | 処置灯 | 調光 |  | 3000 |  | 4台 | [13 empty] | 【LED済】 | №2802用
2804 | 本館 | 1 |  | 旧女子更衣室 | ベッド灯 |  | 壁付け |  |  |  | 5000 |  |  | 【器具LED済】 | 0 | 1 | 3 | 3 | 0 | 0 | 3 |  | 3 | 3 | 0 | 0 | 【LED済】
2805 | 本館 | 1 |  | 前室 | 下面開放 | W300 | 埋込 |  |  |  | 5000 |  |  | 【管球LED済】 | 0 | 2 | 1 | 2 | 1 | 0 | 1 |  | 1 | 2 | 0 | 0 | 【LED済】
2806 | 本館 | 1 |  | 救急救命センター虎の間 | 下面開放 | W190 | 埋込 |  |  |  | 5000 |  |  | 【器具LED済】 | 0 | 1 | 1 | 1 | 0 | 0 | 1 |  | 1 | 1 | 0 | 0 | 【LED済】
2807 | 本館 | 1 |  | 救急救命センター虎の間 | 下面開放 | W190 | 埋込 |  |  |  | 5000 | 9 |  | 直管蛍光灯 FLR40S 省電力形 【36W】 | 39 | 1 | 2 | 2 | 0 | 0 | 2 |  | 0 | 0 | 2 | 2 | 対象
2808 | 本館 | 1 |  | 救急救命センター馬の間 | 下面開放 | W190 | 埋込 |  |  |  | 5000 | 9 |  | 直管蛍光灯 FLR40S 省電力形 【36W】 | 39 | 1 | 8 | 8 | 0 | 0 | 8 |  | 0 | 0 | 8 | 8 | 対象
2809 | 本館 | 1 |  | 仮眠室 | スクエア | □639 | 埋込 |  |  |  | 5000 | 9 |  | 直管蛍光灯 FL20S 【20W】 | 23 | 4 | 3 | 12 | 0 | 0 | 12 |  | 0 | 0 | 3 | 12 | 対象
2810 | 本館 | 1 |  | 仮眠室 | ベッド灯 |  | 壁付け |  |  | プルスイッチ | 3000 | 9 | 同一器具内 | コンパクト形蛍光灯 FPL13EX 【13W】 | 16 | 1 | 2 | 2 | 0 | 0 | 2 |  | 0 | 0 | 2 | 2 | 対象
2811 | 本館 | 1 |  | 仮眠室 | ベッド灯 |  | 壁付け |  |  |  | 3000 |  | 同一器具内 | ナツメ球 5W (口金 ： E12) 【5W】 | 5 | 1 | 2 | 2 | 0 | 0 | 2 |  | 2 | 2 | 0 | 0 | 【対象外】 | 上記に含む
2812 | 本館 | 1 |  | 化粧室 | 埋込形 | W300 | 埋込 |  | 乳白カバー |  | 5000 | 1 |  | 直管蛍光灯 FLR40S 【40W】 | 43 | 2 | 1 | 2 | 0 | 0 | 2 |  | 0 | 0 | 1 | 2 | 対象
2813 | 本館 | 1 |  | 化粧室 | トラフ形 |  | 直付 |  | 乳白カバー |  | 5000 | 1 |  | 直管蛍光灯 FLR40S 【40W】 | 43 | 1 | 3 | 3 | 2 | 0 | 1 |  | 0 | 0 | 3 | 3 | 対象
2814 | 本館 | 1 |  | 化粧室 | トラフ形 |  | 直付 |  | 乳白カバー |  | 5000 |  |  | 【管球LED済】 | 0 | 1 | 1 | 1 | 2 | 0 | -1 |  | 1 | 1 | 0 | 0 | 【LED済】
2815 | 本館 | 1 |  | 脱衣室 | 下面開放 | W300 | 埋込 |  |  |  | 4000 | 9 |  | 直管蛍光灯 FLR40S 【40W】 | 43 | 2 | 2 | 4 | 2 | 0 | 2 |  | 0 | 0 | 2 | 4 | 対象
2816 | 本館 | 1 |  | 脱衣室 | トラフ形 |  | 天付け | 間接照明 |  |  | 4000 | 9 |  | 直管蛍光灯 FL20S 【20W】 | 23 | 1 | 1 | 1 | 0 | 0 | 1 |  | 0 | 0 | 1 | 1 | 対象
2817 | 本館 | 1 |  | 浴室 | 小型シーリング |  | 天付け |  | 防水カバー |  | 3000 |  |  | 【管球LED済】 | 0 | 1 | 4 | 4 | 0 | 0 | 4 |  | 4 | 4 | 0 | 0 | 【LED済】
2818 | 本館 | 1 |  | 浴室 | 小型シーリング |  | 天付け |  | 防水カバー |  | 3000 | 1 |  | ミニクリプトン KR110V54W (口金：E17) 【54W】 | 54 | 1 | 2 | 2 | 0 | 0 | 2 |  | 0 | 0 | 2 | 2 | 対象
2819 | 本館 | 1 |  | 女子トイレ | 下面開放 | W190 | 埋込 |  |  |  | 4000 | 4 |  | 直管蛍光灯 FLR40S 省電力形 【36W】 | 39 | 1 | 3 | 3 | 0 | 0 | 3 |  | 0 | 0 | 3 | 3 | 対象
2820 | 本館 | 1 |  | 女子トイレ | トラフ形 | W190 | 埋込 | 間接照明 |  |  | 4000 | 4 |  | 直管蛍光灯 FLR40S 省電力形 【36W】 | 39 | 1 | 2 | 2 | 0 | 0 | 2 |  | 0 | 0 | 2 | 2 | 対象
2821 | 本館 | 1 |  | 師長室兼倉庫 | 埋込形 | W300 | 埋込 |  |  |  | 5000 |  |  | 【器具LED済】 | 0 | 1 | 12 | 12 | 0 | 0 | 12 |  | 12 | 12 | 0 | 0 | 【LED済】
2822 | 本館 | 1 |  | 師長室兼倉庫 | 逆富士形 | W200 | 埋込 |  |  |  | 5000 |  |  | 【器具LED済】 | 0 | 1 | 3 | 3 | 0 | 0 | 3 |  | 3 | 3 | 0 | 0 | 【LED済】
2823 | 本館 | 1 |  | EVホール | ダウンライト | φ150 | 埋込 |  |  |  | 5000 | 24 |  | コンパクト形蛍光灯 FDL18EX 【18W】 | 21 | 1 | 6 | 6 | 3 | 0 | 3 |  | 0 | 0 | 6 | 6 | 対象
2824 | 本館 | 1 |  | EVホール | 埋込形 |  | 埋込 |  | カバー |  | 5000 | 24 |  | 直管蛍光灯 FLR40S 【40W】 | 43 | 4 | 4 | 16 | 2 | 0 | 14 |  | 0 | 0 | 4 | 16 | 対象
2825 | 本館 | 1 |  | EVホール | ダウンライト | φ150 | 埋込 |  |  |  | 5000 | 24 |  | コンパクト形蛍光灯 FDL18EX 【18W】 | 21 | 1 | 3 | 3 | 0 | 0 | 3 |  | 0 | 0 | 3 | 3 | 対象
2826 | 本館 | 1 |  | EVホール | トラフ形 |  | 直付 |  |  |  | 5000 | 24 |  | 直管蛍光灯 FLR40S 【40W】 | 43 | 1 | 10 | 10 | 7 | 0 | 3 |  | 0 | 0 | 10 | 10 | 対象
2827 | 本館 | 1 |  | ナースステーション | 下面開放 | W150 | 埋込 |  |  |  | 5000 |  |  | 【器具LED済】 | 0 | 1 | 7 | 7 | 0 | 0 | 7 |  | 7 | 7 | 0 | 0 | 【LED済】
2828 | 本館 | 1 |  | ナースステーション | トラフ形 |  | 天付け | 間接照明 |  |  | 5000 |  |  | 【器具LED済】 | 0 | 1 | 2 | 2 | 0 | 0 | 2 |  | 2 | 2 | 0 | 0 | 【LED済】
2829 | 本館 | 1 |  | 前室 | 下面開放 | W150 | 埋込 |  |  |  | 5000 |  |  | 【器具LED済】 | 0 | 1 | 1 | 1 | 0 | 0 | 1 |  | 1 | 1 | 0 | 0 | 【LED済】
2830 | 本館 | 1 | 東病棟 | 病室17 | ダウンライト | φ100 | 埋込 |  |  |  | 5000 |  |  | 【器具LED済】 | 0 | 1 | 2 | 2 | 0 | 0 | 2 |  | 2 | 2 | 0 | 0 | 【LED済】
2831 | 本館 | 1 | 東病棟 | 病室17 | ダウンライト | φ100 | 埋込 |  | 人感センサー(別置) |  | 5000 |  |  | 【器具LED済】 | 0 | 1 | 1 | 1 | 0 | 0 | 1 |  | 1 | 1 | 0 | 0 | 【LED済】
2832 | 本館 | 1 | 東病棟 | 病室17 | ベッド灯 |  | 壁付け |  |  |  | 5000 |  |  | 【器具LED済】 | 0 | 1 | 1 | 1 | 0 | 0 | 1 |  | 1 | 1 | 0 | 0 | 【LED済】
2833 | 本館 | 1 | 東病棟 | 病室17 | ダウンライト | φ75 | 埋込 |  |  |  | 3000 |  |  | 【器具LED済】 | 0 | 1 | 1 | 1 | 0 | 0 | 1 |  | 1 | 1 | 0 | 0 | 【LED済】
2834 | 本館 | 1 | 東病棟 | 病室17 | ダウンライト | φ75 | 埋込 |  |  |  | 5000 |  |  | 【器具LED済】 | 0 | 1 | 1 | 1 | 0 | 0 | 1 |  | 1 | 1 | 0 | 0 | 【LED済】
2835 | 本館 | 1 | 東病棟 | 病室17 | ユニバーサルダウンライト | φ125 | 埋込 |  | 調光 |  | 5000 |  |  | 【器具LED済】 | 0 | 1 | 1 | 1 | 0 | 0 | 1 |  | 1 | 1 | 0 | 0 | 【LED済】
2836 | 本館 | 1 | 東病棟 | 病室17 | ライコン1個用 | φ125 | 埋込 |  | 調光 |  | 5000 |  |  | 【器具LED済】 | 0 | 1 | 1 | 1 | 0 | 0 | 1 |  | 1 | 1 | 0 | 0 | 【LED済】 | №2835用
2837 | 本館 | 1 | 東病棟 | 病室17 | フットライト |  | 埋込 |  |  |  | 3000 |  |  | 【管球LED済】 | 0 | 1 | 1 | 1 | 0 | 0 | 1 |  | 1 | 1 | 0 | 0 | 【LED済】
2838 | 本館 | 1 | 東病棟 | 病室16 | ダウンライト | φ100 | 埋込 |  |  |  | 5000 |  |  | 【器具LED済】 | 0 | 1 | 2 | 2 | 0 | 0 | 2 |  | 2 | 2 | 0 | 0 | 【LED済】
2839 | 本館 | 1 | 東病棟 | 病室16 | ダウンライト | φ100 | 埋込 |  | 人感センサー(別置) |  | 5000 |  |  | 【器具LED済】 | 0 | 1 | 1 | 1 | 0 | 0 | 1 |  | 1 | 1 | 0 | 0 | 【LED済】
2840 | 本館 | 1 | 東病棟 | 病室16 | ベッド灯 |  | 壁付け |  |  |  | 5000 |  |  | 【器具LED済】 | 0 | 1 | 1 | 1 | 0 | 0 | 1 |  | 1 | 1 | 0 | 0 | 【LED済】
2841 | 本館 | 1 | 東病棟 | 病室16 | ダウンライト | φ75 | 埋込 |  |  |  | 3000 |  |  | 【器具LED済】 | 0 | 1 | 1 | 1 | 0 | 0 | 1 |  | 1 | 1 | 0 | 0 | 【LED済】
2842 | 本館 | 1 | 東病棟 | 病室16 | ダウンライト | φ75 | 埋込 |  |  |  | 5000 |  |  | 【器具LED済】 | 0 | 1 | 1 | 1 | 0 | 0 | 1 |  | 1 | 1 | 0 | 0 | 【LED済】
2843 | 本館 | 1 | 東病棟 | 病室16 | ユニバーサルダウンライト | φ125 | 埋込 |  | 調光 |  | 5000 |  |  | 【器具LED済】 | 0 | 1 | 1 | 1 | 0 | 0 | 1 |  | 1 | 1 | 0 | 0 | 【LED済】
2844 | 本館 | 1 | 東病棟 | 病室16 | ライコン1個用 | φ125 | 埋込 |  | 調光 |  | 5000 |  |  | 【器具LED済】 | 0 | 1 | 1 | 1 | 0 | 0 | 1 |  | 1 | 1 | 0 | 0 | 【LED済】 | №2843用
2845 | 本館 | 1 | 東病棟 | 病室16 | フットライト |  | 埋込 |  | 調光 |  | 3000 |  |  | 【器具LED済】 | 0 | 1 | 1 | 1 | 0 | 0 | 1 |  | 1 | 1 | 0 | 0 | 【LED済】
2846 | 本館 | 1 | 東病棟 | 病室15 | ダウンライト | φ100 | 埋込 |  |  |  | 5000 |  |  | 【器具LED済】 | 0 | 1 | 2 | 2 | 0 | 0 | 2 |  | 2 | 2 | 0 | 0 | 【LED済】
2847 | 本館 | 1 | 東病棟 | 病室15 | ダウンライト | φ100 | 埋込 |  | 人感センサー(別置) |  | 5000 |  |  | 【器具LED済】 | 0 | 1 | 1 | 1 | 0 | 0 | 1 |  | 1 | 1 | 0 | 0 | 【LED済】
2848 | 本館 | 1 | 東病棟 | 病室15 | ベッド灯 |  | 壁付け |  |  |  | 5000 |  |  | 【器具LED済】 | 0 | 1 | 1 | 1 | 0 | 0 | 1 |  | 1 | 1 | 0 | 0 | 【LED済】
2849 | 本館 | 1 | 東病棟 | 病室15 | ダウンライト | φ75 | 埋込 |  |  |  | 3000 |  |  | 【器具LED済】 | 0 | 1 | 1 | 1 | 0 | 0 | 1 |  | 1 | 1 | 0 | 0 | 【LED済】
2850 | 本館 | 1 | 東病棟 | 病室15 | ダウンライト | φ75 | 埋込 |  |  |  | 5000 |  |  | 【器具LED済】 | 0 | 1 | 1 | 1 | 0 | 0 | 1 |  | 1 | 1 | 0 | 0 | 【LED済】
2851 | 本館 | 1 | 東病棟 | 病室15 | ユニバーサルダウンライト | φ125 | 埋込 |  | 調光 |  | 5000 |  |  | 【器具LED済】 | 0 | 1 | 1 | 1 | 0 | 0 | 1 |  | 1 | 1 | 0 | 0 | 【LED済】
2852 | 本館 | 1 | 東病棟 | 病室15 | ライコン1個用 | φ125 | 埋込 |  | 調光 |  | 5000 |  |  | 【器具LED済】 | 0 | 1 | 1 | 1 | 0 | 0 | 1 |  | 1 | 1 | 0 | 0 | 【LED済】 | №2851用
2853 | 本館 | 1 | 東病棟 | 病室15 | フットライト |  | 埋込 |  | 調光 |  | 3000 |  |  | 【器具LED済】 | 0 | 1 | 1 | 1 | 0 | 0 | 1 |  | 1 | 1 | 0 | 0 | 【LED済】
2854 | 本館 | 1 | 東病棟 | 病室13 | ダウンライト | φ100 | 埋込 |  |  |  | 5000 |  |  | 【器具LED済】 | 0 | 1 | 2 | 2 | 0 | 0 | 2 |  | 2 | 2 | 0 | 0 | 【LED済】
2855 | 本館 | 1 | 東病棟 | 病室13 | ダウンライト | φ100 | 埋込 |  | 人感センサー(別置) |  | 5000 |  |  | 【器具LED済】 | 0 | 1 | 1 | 1 | 0 | 0 | 1 |  | 1 | 1 | 0 | 0 | 【LED済】
2856 | 本館 | 1 | 東病棟 | 病室13 | ベッド灯 |  | 壁付け |  |  |  | 5000 |  |  | 【器具LED済】 | 0 | 1 | 1 | 1 | 0 | 0 | 1 |  | 1 | 1 | 0 | 0 | 【LED済】
2857 | 本館 | 1 | 東病棟 | 病室13 | ダウンライト | φ75 | 埋込 |  |  |  | 3000 |  |  | 【器具LED済】 | 0 | 1 | 1 | 1 | 0 | 0 | 1 |  | 1 | 1 | 0 | 0 | 【LED済】
2858 | 本館 | 1 | 東病棟 | 病室13 | ダウンライト | φ75 | 埋込 |  |  |  | 5000 |  |  | 【器具LED済】 | 0 | 1 | 1 | 1 | 0 | 0 | 1 |  | 1 | 1 | 0 | 0 | 【LED済】
2859 | 本館 | 1 | 東病棟 | 病室13 | ユニバーサルダウンライト | φ125 | 埋込 |  | 調光 |  | 5000 |  |  | 【器具LED済】 | 0 | 1 | 1 | 1 | 0 | 0 | 1 |  | 1 | 1 | 0 | 0 | 【LED済】
2860 | 本館 | 1 | 東病棟 | 病室13 | ライコン1個用 | φ125 | 埋込 |  | 調光 |  | 5000 |  |  | 【器具LED済】 | 0 | 1 | 1 | 1 | 0 | 0 | 1 |  | 1 | 1 | 0 | 0 | 【LED済】 | №2859用
2861 | 本館 | 1 | 東病棟 | 病室13 | フットライト |  | 埋込 |  | 調光 |  | 3000 |  |  | 【器具LED済】 | 0 | 1 | 1 | 1 | 0 | 0 | 1 |  | 1 | 1 | 0 | 0 | 【LED済】
2862 | 本館 | 1 | 東病棟 | 病室12 | ダウンライト | φ100 | 埋込 |  |  |  | 5000 |  |  | 【器具LED済】 | 0 | 1 | 2 | 2 | 0 | 0 | 2 |  | 2 | 2 | 0 | 0 | 【LED済】
2863 | 本館 | 1 | 東病棟 | 病室12 | ダウンライト | φ100 | 埋込 |  | 人感センサー(別置) |  | 5000 |  |  | 【器具LED済】 | 0 | 1 | 1 | 1 | 0 | 0 | 1 |  | 1 | 1 | 0 | 0 | 【LED済】
2864 | 本館 | 1 | 東病棟 | 病室12 | ベッド灯 |  | 壁付け |  |  |  | 5000 |  |  | 【器具LED済】 | 0 | 1 | 1 | 1 | 0 | 0 | 1 |  | 1 | 1 | 0 | 0 | 【LED済】
2865 | 本館 | 1 | 東病棟 | 病室12 | ダウンライト | φ75 | 埋込 |  |  |  | 3000 |  |  | 【器具LED済】 | 0 | 1 | 1 | 1 | 0 | 0 | 1 |  | 1 | 1 | 0 | 0 | 【LED済】
2866 | 本館 | 1 | 東病棟 | 病室12 | ダウンライト | φ75 | 埋込 |  |  |  | 5000 |  |  | 【器具LED済】 | 0 | 1 | 1 | 1 | 0 | 0 | 1 |  | 1 | 1 | 0 | 0 | 【LED済】
2867 | 本館 | 1 | 東病棟 | 病室12 | ユニバーサルダウンライト | φ125 | 埋込 |  | 調光 |  | 5000 |  |  | 【器具LED済】 | 0 | 1 | 1 | 1 | 0 | 0 | 1 |  | 1 | 1 | 0 | 0 | 【LED済】
2868 | 本館 | 1 | 東病棟 | 病室12 | ライコン1個用 | φ125 | 埋込 |  | 調光 |  | 5000 |  |  | 【器具LED済】 | 0 | 1 | 1 | 1 | 0 | 0 | 1 |  | 1 | 1 | 0 | 0 | 【LED済】 | №2867用
2869 | 本館 | 1 | 東病棟 | 病室12 | フットライト |  | 埋込 |  | 調光 |  | 3000 |  |  | 【器具LED済】 | 0 | 1 | 1 | 1 | 0 | 0 | 1 |  | 1 | 1 | 0 | 0 | 【LED済】
2870 | 本館 | 1 | 東病棟 | 病室11 | ダウンライト | φ100 | 埋込 |  |  |  | 5000 |  |  | 【器具LED済】 | 0 | 1 | 2 | 2 | 0 | 0 | 2 |  | 2 | 2 | 0 | 0 | 【LED済】
2871 | 本館 | 1 | 東病棟 | 病室11 | ダウンライト | φ100 | 埋込 |  | 人感センサー(別置) |  | 5000 |  |  | 【器具LED済】 | 0 | 1 | 1 | 1 | 0 | 0 | 1 |  | 1 | 1 | 0 | 0 | 【LED済】
2872 | 本館 | 1 | 東病棟 | 病室11 | ベッド灯 |  | 壁付け |  |  |  | 5000 |  |  | 【器具LED済】 | 0 | 1 | 1 | 1 | 0 | 0 | 1 |  | 1 | 1 | 0 | 0 | 【LED済】
2873 | 本館 | 1 | 東病棟 | 病室11 | ダウンライト | φ75 | 埋込 |  |  |  | 3000 |  |  | 【器具LED済】 | 0 | 1 | 1 | 1 | 0 | 0 | 1 |  | 1 | 1 | 0 | 0 | 【LED済】
2874 | 本館 | 1 | 東病棟 | 病室11 | ダウンライト | φ75 | 埋込 |  |  |  | 5000 |  |  | 【器具LED済】 | 0 | 1 | 1 | 1 | 0 | 0 | 1 |  | 1 | 1 | 0 | 0 | 【LED済】
2875 | 本館 | 1 | 東病棟 | 病室11 | ユニバーサルダウンライト | φ125 | 埋込 |  | 調光 |  | 5000 |  |  | 【器具LED済】 | 0 | 1 | 1 | 1 | 0 | 0 | 1 |  | 1 | 1 | 0 | 0 | 【LED済】
2876 | 本館 | 1 | 東病棟 | 病室11 | ライコン1個用 | φ125 | 埋込 |  | 調光 |  | 5000 |  |  | 【器具LED済】 | 0 | 1 | 1 | 1 | 0 | 0 | 1 |  | 1 | 1 | 0 | 0 | 【LED済】 | №2875用
2877 | 本館 | 1 | 東病棟 | 病室11 | フットライト |  | 埋込 |  | 調光 |  | 3000 |  |  | 【器具LED済】 | 0 | 1 | 1 | 1 | 0 | 0 | 1 |  | 1 | 1 | 0 | 0 | 【LED済】
2878 | 本館 | 1 |  | 廊下 | ダウンライト | φ100 | 埋込 |  |  |  | 5000 |  |  | 【器具LED済】 | 0 | 1 | 29 | 29 | 0 | 0 | 29 |  | 29 | 29 | 0 | 0 | 【LED済】
2879 | 本館 | 1 |  | 汚物処理室 | 逆富士形 | W230 | 天付け |  |  |  | 5000 |  |  | 【器具LED済】 | 0 | 1 | 2 | 2 | 0 | 0 | 2 |  | 2 | 2 | 0 | 0 | 【LED済】
2880 | 本館 | 1 |  | 病棟倉庫 | 逆富士形 |  | 天付け |  | 人感センサー(別置) |  | 5000 |  |  | 【器具LED済】 | 0 | 1 | 2 | 2 | 0 | 0 | 2 |  | 2 | 2 | 0 | 0 | 【LED済】
2881 | 本館 | 1 |  | 処置室 | 埋込形 | W150 | 埋込 |  | ルーバ |  | 5000 |  |  | 【器具LED済】 | 0 | 1 | 2 | 2 | 0 | 0 | 2 |  | 2 | 2 | 0 | 0 | 【LED済】
2882 | 本館 | 1 |  | 処置室 | ダウンライト | φ100 | 天付け |  |  |  | 5000 |  |  | 【器具LED済】 | 0 | 1 | 1 | 1 | 0 | 0 | 1 |  | 1 | 1 | 0 | 0 | 【LED済】
2883 | 本館 | 1 |  | 処置室 | ダウンライト | φ100 | 天付け |  |  |  | 5000 |  |  | 【器具LED済】 | 0 | 1 | 1 | 1 | 0 | 0 | 1 |  | 1 | 1 | 0 | 0 | 【LED済】
2884 | 本館 | 1 |  | 面会室2 | ダウンライト | φ100 | 埋込 |  |  |  | 5000 |  |  | 【器具LED済】 | 0 | 1 | 2 | 2 | 0 | 0 | 2 |  | 2 | 2 | 0 | 0 | 【LED済】
2885 | 本館 | 1 |  | 風除室 | ダウンライト | φ100 | 埋込 |  |  |  | 5000 |  |  | 【器具LED済】 | 0 | 1 | 2 | 2 | 0 | 0 | 2 |  | 2 | 2 | 0 | 0 | 【LED済】
2886 | 本館 | 1 |  | 機械室 | トラフ形 |  | 壁付け |  |  | 両反射笠 | 5000 | 1 |  | 直管蛍光灯 FLR40S 【40W】 | 43 | 1 | 4 | 4 | 0 | 0 | 4 |  | 0 | 0 | 4 | 4 | 対象
2887 | 本館 | 1 |  | 面会室1 | ダウンライト | φ100 | 埋込 |  |  |  | 5000 |  |  | 【器具LED済】 | 0 | 1 | 2 | 2 | 0 | 0 | 2 |  | 2 | 2 | 0 | 0 | 【LED済】
2888 | 本館 | 1 |  | 清潔倉庫 | 逆富士形 | W230 | 天付け |  |  | 人感センサー(別置) | 5000 |  |  | 【器具LED済】 | 0 | 1 | 2 | 2 | 0 | 0 | 2 |  | 2 | 2 | 0 | 0 | 【LED済】
2889 | 本館 | 1 |  | PS | トラフ形 |  | 壁付け |  |  |  | 5000 | 1 |  | 直管蛍光灯 FLR40S 【40W】 | 43 | 1 | 1 | 1 | 0 | 0 | 1 |  | 0 | 0 | 1 | 1 | 対象
2890 | 本館 | 1 |  | 看護師更衣室 | 下面開放 | W300 | 埋込 |  |  |  | 5000 | 1 |  | 直管蛍光灯 FLR40S 省電力形 【36W】 | 39 | 2 | 1 | 2 | 0 | 0 | 2 |  | 0 | 0 | 1 | 2 | 対象
2891 | 本館 | 1 |  | 看護師更衣室 | ダウンライト | φ75 | 埋込 |  |  |  | 3000 |  |  | 【器具LED済】 | 0 | 1 | 1 | 1 | 0 | 0 | 1 |  | 1 | 1 | 0 | 0 | 【LED済】
2892 | 本館 | 1 |  | 医師更衣室 | 下面開放 | W190 | 埋込 |  |  |  | 5000 | 1 |  | 直管蛍光灯 FLR40S 【40W】 | 43 | 1 | 1 | 1 | 0 | 0 | 1 |  | 0 | 0 | 1 | 1 | 対象
2893 | 本館 | 1 |  | 医師更衣室 | ダウンライト | φ75 | 埋込 |  |  |  | 3000 |  |  | 【器具LED済】 | 0 | 1 | 1 | 1 | 0 | 0 | 1 |  | 1 | 1 | 0 | 0 | 【LED済】
2894 | 本館 | 1 |  | 男女トイレ | ダウンライト | φ150 | 埋込 |  |  | 人感センサー(別置) | 5000 | 4 |  | コンパクト形蛍光灯 FDL18EX 【18W】 | 21 | 1 | 1 | 1 | 0 | 0 | 1 |  | 0 | 0 | 1 | 1 | 対象
2895 | 本館 | 1 |  | 男女トイレ | ダウンライト | φ100 | 埋込 |  |  | 人感センサー(別置) | 5000 |  |  | 【器具LED済】 | 0 | 1 | 1 | 1 | 0 | 0 | 1 |  | 1 | 1 | 0 | 0 | 【LED済】
2896 | 本館 | 1 |  | 前室 | 下面開放 | W300 | 埋込 |  |  |  | 5000 | 1 |  | 直管蛍光灯 FL20SS 省電力形 【18W】 | 21 | 2 | 3 | 6 | 0 | 0 | 6 |  | 0 | 0 | 3 | 6 | 対象
2897 | 本館 | 1 |  | 廊下1 | スクエア | □639 | 埋込 |  |  |  | 4000 | 12 |  | 直管蛍光灯 FL20S 【20W】 | 23 | 6 | 7 | 42 | 0 | 18 | 42 |  | 0 | 0 | 7 | 42 | 対象
2898 | 本館 | 1 | 放射線科 | 一般撮影室1 | 埋込形 | W300 | 埋込 |  | 調光 | 乳白カバー | 5000 | 12 |  | 直管蛍光灯 FLR40S 【40W】 | 43 | 2 | 5 | 10 | 0 | 0 | 10 |  | 0 | 0 | 5 | 10 | 対象
2899 | 本館 | 1 | 放射線科 | 一般撮影室1 | ライコン2個用 | W300 | 埋込 |  | 調光 | 乳白カバー | 5000 | 12 | 1台 | [13 empty] | 対象 | №2898用
2900 | 本館 | 1 | 放射線科 | 一般撮影室1 | ダウンライト | φ150 | 埋込 |  |  |  | 5000 | 12 |  | コンパクト形蛍光灯 FDL27EX 【27W】 | 30 | 1 | 2 | 2 | 0 | 0 | 2 |  | 0 | 0 | 2 | 2 | 対象
2901 | 本館 | 1 | 放射線科 | 一般撮影室1 | 表示灯 |  | 埋込 |  |  |  | 5000 | 12 |  | 直管蛍光灯 FL10 【10W】 | 13 | 1 | 3 | 3 | 0 | 0 | 3 |  | 0 | 0 | 3 | 3 | 対象
2902 | 本館 | 1 | 放射線科 | 断層撮影室 | 埋込形 | W300 | 埋込 |  | 調光 | 乳白カバー | 5000 | 12 |  | 直管蛍光灯 FLR40S 【40W】 | 43 | 2 | 7 | 14 | 0 | 0 | 14 |  | 0 | 0 | 7 | 14 | 対象
2903 | 本館 | 1 | 放射線科 | 断層撮影室 | ライコン2個用 | W300 | 埋込 |  | 調光 | 乳白カバー | 5000 | 12 | 1台 | [13 empty] | 対象 | №2902用
2904 | 本館 | 1 | 放射線科 | 断層撮影室 | ダウンライト | φ150 | 埋込 |  |  |  | 3000 |  |  | 【管球LED済】 | 0 | 1 | 1 | 1 | 0 | 0 | 1 |  | 1 | 1 | 0 | 0 | 【LED済】
2905 | 本館 | 1 | 放射線科 | 断層撮影室 | 表示灯 |  | 埋込 |  |  |  | 5000 | 12 |  | 直管蛍光灯 FL10 【10W】 | 13 | 1 | 1 | 1 | 0 | 0 | 1 |  | 0 | 0 | 1 | 1 | 対象
2906 | 本館 | 1 | 放射線科 | 透視室 | 埋込形 | W300 | 埋込 |  | 調光 | 乳白カバー | 5000 | 12 |  | 直管蛍光灯 FLR40S 【40W】 | 43 | 2 | 6 | 12 | 0 | 0 | 12 |  | 0 | 0 | 6 | 12 | 対象
2907 | 本館 | 1 | 放射線科 | 透視室 | ライコン2個用 | W300 | 埋込 |  | 調光 | 乳白カバー | 5000 | 12 | 1台 | [13 empty] | 対象 | №2906用
2908 | 本館 | 1 | 放射線科 | 透視室 | 流し元灯 |  | 天付け |  |  |  | 5000 | 12 |  | 直管蛍光灯 FL20S 【20W】 | 23 | 1 | 1 | 1 | 0 | 0 | 1 |  | 0 | 0 | 1 | 1 | 対象
2909 | 本館 | 1 | 放射線科 | 透視室 | ダウンライト | φ150 | 埋込 |  |  |  | 5000 | 12 |  | コンパクト形蛍光灯 FDL18EX 【18W】 | 21 | 1 | 2 | 2 | 0 | 0 | 2 |  | 0 | 0 | 2 | 2 | 対象
2910 | 本館 | 1 | 放射線科 | 透視室 | 表示灯 |  | 埋込 |  |  |  | 5000 | 12 |  | 直管蛍光灯 FL10 【10W】 | 13 | 1 | 2 | 2 | 0 | 0 | 2 |  | 0 | 0 | 2 | 2 | 対象
2911 | 本館 | 1 | 放射線科 | シミュレーター室 | 埋込形 | W300 | 埋込 |  | 調光 | 乳白カバー | 5000 | 12 |  | 直管蛍光灯 FLR40S 【40W】 | 43 | 2 | 6 | 12 | 0 | 0 | 12 |  | 0 | 0 | 6 | 12 | 対象
2912 | 本館 | 1 | 放射線科 | シミュレーター室 | ライコン2個用 | W300 | 埋込 |  | 調光 | 乳白カバー | 5000 | 12 | 1台 | [13 empty] | 対象 | №2911用
2913 | 本館 | 1 | 放射線科 | シミュレーター室 | 流し元灯 |  | 天付け |  |  |  | 5000 | 12 |  | 直管蛍光灯 FL20S 【20W】 | 23 | 1 | 1 | 1 | 0 | 0 | 1 |  | 0 | 0 | 1 | 1 | 対象
2914 | 本館 | 1 | 放射線科 | シミュレーター室 | 表示灯 |  | 埋込 |  |  |  | 5000 | 12 |  | 直管蛍光灯 FL10 【10W】 | 13 | 1 | 3 | 3 | 0 | 0 | 3 |  | 0 | 0 | 3 | 3 | 対象
2915 | 本館 | 1 | 放射線科 | シミュレーター室 | ダウンライト | φ150 | 埋込 |  |  |  | 5000 | 12 |  | コンパクト形蛍光灯 FDL18EX 【18W】 | 21 | 1 | 2 | 2 | 0 | 0 | 2 |  | 0 | 0 | 2 | 2 | 対象
2916 | 本館 | 1 | 放射線科 | 廊下 | スクエア | □275 | 埋込 |  |  |  | 5000 | 12 |  | コンパクト形蛍光灯 FPL27EX 【27W】 | 30 | 2 | 2 | 4 | 0 | 0 | 4 |  | 0 | 0 | 2 | 4 | 対象
2917 | 本館 | 1 | 放射線科 | トイレ | ダウンライト | φ150 | 埋込 |  |  |  | 5000 | 4 |  | コンパクト形蛍光灯 FDL18EX 【18W】 | 21 | 1 | 1 | 1 | 0 | 0 | 1 |  | 0 | 0 | 1 | 1 | 対象
2918 | 本館 | 1 | 放射線科 | 操作室 | 下面開放 | W300 | 埋込 |  | 調光 | アルミルーバ | 5000 | 12 |  | 直管蛍光灯 FLR40S 【40W】 | 43 | 2 | 2 | 4 | 0 | 0 | 4 |  | 0 | 0 | 2 | 4 | 対象
2919 | 本館 | 1 | 放射線科 | 操作室 | ライコン2個用 | W300 | 埋込 |  | 調光 | アルミルーバ | 5000 | 12 | 1台 | [13 empty] | 対象 | №2918用
2920 | 本館 | 1 | 放射線科 | 空調機械室 | トラフ形 |  | 天付け |  |  | 両反射笠 | 4000 | 1 |  | 直管蛍光灯 FLR40S 【40W】 | 43 | 1 | 3 | 3 | 0 | 0 | 3 |  | 0 | 0 | 3 | 3 | 対象
2921 | 本館 | 1 | 放射線科 | 通路 | 下面開放 | W300 | 埋込 |  |  |  | 4000 | 12 |  | 直管蛍光灯 FL20S 【20W】 | 23 | 2 | 2 | 4 | 0 | 0 | 4 |  | 0 | 0 | 2 | 4 | 対象
2922 | 本館 | 1 | 放射線科 | 読影室 | 下面開放 | W300 | 埋込 |  | 調光 | 乳白カバー | 4000 | 12 |  | 直管蛍光灯 FL20S 【20W】 | 23 | 3 | 6 | 18 | 0 | 0 | 18 |  | 0 | 0 | 6 | 18 | 対象
2923 | 本館 | 1 | 放射線科 | 読影室 | ライコン2個用 | W300 | 埋込 |  | 調光 | 乳白カバー | 4000 | 12 | 1台 | [13 empty] | 対象 | №2922用
2924 | 本館 | 1 | 放射線科 | 受付 | 下面開放 | W300 | 埋込 |  |  |  | 4000 |  |  | 【管球LED済】 | 0 | 2 | 1 | 2 | 0 | 0 | 2 |  | 1 | 2 | 0 | 0 | 【LED済】
2925 | 本館 | 1 | 放射線科 | 受付 | 下面開放 | W300 | 埋込 |  |  |  | 4000 | 12 |  | 直管蛍光灯 FLR40S 【40W】 | 43 | 2 | 3 | 6 | 0 | 0 | 6 |  | 0 | 0 | 3 | 6 | 対象
2926 | 本館 | 1 | 放射線科 | 受付 |  |  | 天付け | 間接照明 |  |  | 5000 | 12 |  | 直管蛍光灯 FL32S 【32W】 | 35 | 1 | 7 | 7 | 0 | 0 | 7 |  | 0 | 0 | 7 | 7 | 対象
2927 | 本館 | 1 | 放射線科 | 胸部・腹部撮影室2 | 埋込形 | W300 | 埋込 |  | 調光 | 乳白カバー | 5000 | 12 |  | 直管蛍光灯 FLR40S 【40W】 | 43 | 2 | 4 | 8 | 0 | 0 | 8 |  | 0 | 0 | 4 | 8 | 対象
2928 | 本館 | 1 | 放射線科 | 胸部・腹部撮影室2 | ライコン2個用 | W300 | 埋込 |  | 調光 | 乳白カバー | 5000 | 12 | 1台 | [13 empty] | 対象 | №2927用
2929 | 本館 | 1 | 放射線科 | 胸部・腹部撮影室2 | 表示灯 |  | 埋込 |  |  |  | 5000 | 12 |  | 直管蛍光灯 FL10 【10W】 | 13 | 1 | 1 | 1 | 0 | 0 | 1 |  | 0 | 0 | 1 | 1 | 対象
2930 | 本館 | 1 | 放射線科 | 透視室 | 埋込形 | W300 | 埋込 |  |  | 乳白カバー | 5000 | 12 |  | 直管蛍光灯 FLR40S 【40W】 | 43 | 2 | 7 | 14 | 0 | 0 | 14 |  | 0 | 0 | 7 | 14 | 対象
2931 | 本館 | 1 | 放射線科 | 透視室 | ダウンライト | φ150 | 埋込 |  |  |  | 5000 | 12 |  | コンパクト形蛍光灯 FDL18EX 【18W】 | 21 | 1 | 2 | 2 | 0 | 0 | 2 |  | 0 | 0 | 2 | 2 | 対象
2932 | 本館 | 1 | 放射線科 | 透視室 | 流し元灯 |  | 天付け |  |  | スイッチ | 5000 | 12 |  | 直管蛍光灯 FL20S 【20W】 | 23 | 1 | 1 | 1 | 0 | 0 | 1 |  | 0 | 0 | 1 | 1 | 対象
2933 | 本館 | 1 | 放射線科 | 透視室 | 表示灯 |  | 埋込 |  |  |  | 5000 | 12 |  | 直管蛍光灯 FL10 【10W】 | 13 | 1 | 1 | 1 | 0 | 0 | 1 |  | 0 | 0 | 1 | 1 | 対象
2934 | 本館 | 1 | 放射線科 | 操作室 | 下面開放 | W300 | 埋込 |  | 調光 | アルミルーバ | 5000 | 12 |  | 直管蛍光灯 FLR40S 【40W】 | 43 | 2 | 1 | 2 | 0 | 0 | 2 |  | 0 | 0 | 1 | 2 | 対象
2935 | 本館 | 1 | 放射線科 | 操作室 | ライコン3個用 | W300 | 埋込 |  | 調光 | アルミルーバ | 5000 | 12 | 複合 | [13 empty] | 対象 | №2934用
2936 | 本館 | 1 | 放射線科 | CT-1室 | 埋込形 | W300 | 埋込 |  | 調光 | 乳白カバー | 5000 | 12 |  | 直管蛍光灯 FLR40S 【40W】 | 43 | 2 | 6 | 12 | 0 | 0 | 12 |  | 0 | 0 | 6 | 12 | 対象
2937 | 本館 | 1 | 放射線科 | CT-1室 | ライコン2個用 | W300 | 埋込 |  | 調光 | 乳白カバー | 5000 | 12 | 1台露出 | [13 empty] | 対象 | №2936用
2938 | 本館 | 1 | 放射線科 | CT-1室 | 流し元灯 |  | 壁付け |  |  |  | 5000 | 12 |  | 直管蛍光灯 FL20S 【20W】 | 23 | 1 | 1 | 1 | 0 | 0 | 1 |  | 0 | 0 | 1 | 1 | 対象
2939 | 本館 | 1 | 放射線科 | CT-1室 | 表示灯 |  | 壁付け |  |  |  | 5000 | 12 |  | 直管蛍光灯 FL10 【10W】 | 13 | 1 | 2 | 2 | 0 | 0 | 2 |  | 0 | 0 | 2 | 2 | 対象
2940 | 本館 | 1 | 放射線科 | CT-1準備室 | 下面開放 | W300 | 埋込 |  |  |  | 5000 | 12 |  | 直管蛍光灯 FLR40S 【40W】 | 43 | 2 | 2 | 4 | 0 | 0 | 4 |  | 0 | 0 | 2 | 4 | 対象
2941 | 本館 | 1 | 放射線科 | 胸部・腹部撮影室 | 下面開放 | W300 | 埋込 |  | 調光 | 乳白カバー | 5000 | 12 |  | 直管蛍光灯 FLR40S 【40W】 | 43 | 2 | 5 | 10 | 0 | 0 | 10 |  | 0 | 0 | 5 | 10 | 対象
2942 | 本館 | 1 | 放射線科 | 胸部・腹部撮影室 | ライコン2個用 | W300 | 埋込 |  | 調光 | 乳白カバー | 5000 | 12 | 1台 | [13 empty] | 対象 | №2941用
2943 | 本館 | 1 | 放射線科 | 胸部・腹部撮影室 | 表示灯 |  | 埋込 |  |  |  | 5000 | 12 |  | 直管蛍光灯 FL10 【10W】 | 13 | 1 | 1 | 1 | 0 | 0 | 1 |  | 0 | 0 | 1 | 1 | 対象
2944 | 本館 | 1 | 放射線科 | 透視室2 | 埋込形 | W300 | 埋込 |  | 調光 | 乳白カバー | 5000 | 12 |  | 直管蛍光灯 FLR40S 【40W】 | 43 | 2 | 5 | 10 | 0 | 0 | 10 |  | 0 | 0 | 5 | 10 | 対象
2945 | 本館 | 1 | 放射線科 | 透視室2 | ライコン2個用 | W300 | 埋込 |  | 調光 | 乳白カバー | 5000 | 12 | 1台 | [13 empty] | 対象 | №2944用
2946 | 本館 | 1 | 放射線科 | 透視室2 | 流し元灯 |  | 天付け |  |  |  | 5000 | 12 |  | 直管蛍光灯 FL20S 【20W】 | 23 | 1 | 1 | 1 | 0 | 0 | 1 |  | 0 | 0 | 1 | 1 | 対象
2947 | 本館 | 1 | 放射線科 | 透視室2 | 表示灯 |  | 埋込 |  |  |  | 5000 | 12 |  | 直管蛍光灯 FL10 【10W】 | 13 | 1 | 3 | 3 | 0 | 0 | 3 |  | 0 | 0 | 3 | 3 | 対象
2948 | 本館 | 1 | 放射線科 | 透視室2 | ダウンライト | φ150 | 埋込 |  |  |  | 5000 | 12 |  | コンパクト形蛍光灯 FDL18EX 【18W】 | 21 | 1 | 2 | 2 | 0 | 0 | 2 |  | 0 | 0 | 2 | 2 | 対象
2949 | 本館 | 1 | 放射線科 | 更衣室前室 | スクエア | □275 | 埋込 |  | ルーバ |  | 5000 | 12 |  | コンパクト形蛍光灯 FPL27EX 【27W】 | 30 | 2 | 2 | 4 | 0 | 0 | 4 |  | 0 | 0 | 2 | 4 | 対象
2950 | 本館 | 1 | 放射線科 | 操作室 | 下面開放 | W300 | 埋込 |  | 調光 | アルミルーバ | 5000 | 12 |  | 直管蛍光灯 FLR40S 【40W】 | 43 | 2 | 2 | 4 | 0 | 0 | 4 |  | 0 | 0 | 2 | 4 | 対象
2951 | 本館 | 1 | 放射線科 | 操作室 | ライコン2個用 | W300 | 埋込 |  | 調光 | アルミルーバ | 5000 | 12 | 2台 | [13 empty] | 対象 | №2950用
2952 | 本館 | 1 | 放射線科 | 暗室 | 逆富士形 | W200 | 天付け |  |  |  | 5000 | 12 |  | 直管蛍光灯 FLR40S 【40W】 | 43 | 2 | 1 | 2 | 0 | 0 | 2 |  | 0 | 0 | 1 | 2 | 対象
2953 | 本館 | 1 | 放射線科 | 暗室 | ダウンライト | φ150 | 埋込 |  |  |  | 3000 | 12 |  | コンパクト形蛍光灯 FDL27EX 【27W】 | 30 | 1 | 3 | 3 | 0 | 0 | 3 |  | 0 | 0 | 3 | 3 | 対象
2954 | 本館 | 1 | 放射線科 | 一般撮影室2 | 埋込形 | W300 | 埋込 |  | 調光 | 乳白カバー | 5000 | 12 |  | 直管蛍光灯 FLR40S 【40W】 | 43 | 2 | 5 | 10 | 0 | 0 | 10 |  | 0 | 0 | 5 | 10 | 対象
2955 | 本館 | 1 | 放射線科 | 一般撮影室2 | ライコン2個用 | W300 | 埋込 |  | 調光 | 乳白カバー | 5000 | 12 | 1台 | [13 empty] | 対象 | №2954用
2956 | 本館 | 1 | 放射線科 | 一般撮影室2 | ダウンライト | φ150 | 埋込 |  |  |  | 5000 | 12 |  | コンパクト形蛍光灯 FDL18EX 【18W】 | 21 | 1 | 2 | 2 | 0 | 0 | 2 |  | 0 | 0 | 2 | 2 | 対象
2957 | 本館 | 1 | 放射線科 | 一般撮影室1 | 表示灯 |  | 埋込 |  |  |  | 5000 | 12 |  | 直管蛍光灯 FL10 【10W】 | 13 | 1 | 3 | 3 | 0 | 0 | 3 |  | 0 | 0 | 3 | 3 | 対象
2958 | 本館 | 1 | 放射線科 | 透視室1 | 下面開放 | W300 | 埋込 |  | 調光 | 乳白カバー | 5000 | 12 |  | 直管蛍光灯 FLR40S 【40W】 | 43 | 2 | 6 | 12 | 0 | 0 | 12 |  | 0 | 0 | 6 | 12 | 対象
2959 | 本館 | 1 | 放射線科 | 透視室1 | ライコン2個用 | W300 | 埋込 |  | 調光 | 乳白カバー | 5000 | 12 | 1台 | [13 empty] | 対象 | №2958用
2960 | 本館 | 1 | 放射線科 | 透視室1 | ダウンライト | φ150 | 埋込 |  |  |  | 5000 | 12 |  | コンパクト形蛍光灯 FDL18EX 【18W】 | 21 | 1 | 2 | 2 | 0 | 0 | 2 |  | 0 | 0 | 2 | 2 | 対象
2961 | 本館 | 1 | 放射線科 | 透視室1 | 流し元灯 |  | 天付け |  |  |  | 5000 | 12 |  | 直管蛍光灯 FL20S 【20W】 | 23 | 1 | 1 | 1 | 0 | 0 | 1 |  | 0 | 0 | 1 | 1 | 対象
2962 | 本館 | 1 | 放射線科 | 透視室1 | 表示灯 |  | 埋込 |  |  |  | 5000 | 12 |  | 直管蛍光灯 FL10 【10W】 | 13 | 1 | 3 | 3 | 0 | 0 | 3 |  | 0 | 0 | 3 | 3 | 対象
2963 | 本館 | 1 | 放射線科 | 通路 | 下面開放 | W300 | 埋込 |  |  |  | 5000 |  |  | 【管球LED済】 | 0 | 2 | 2 | 4 | 0 | 0 | 4 |  | 2 | 4 | 0 | 0 | 【LED済】
2964 | 本館 | 1 | 放射線科 | PS | トラフ形 |  | 天付け |  |  |  | 5000 | 1 |  | 直管蛍光灯 FLR40S 【40W】 | 43 | 1 | 1 | 1 | 0 | 0 | 1 |  | 0 | 0 | 1 | 1 | 対象
2965 | 本館 | 1 | 放射線科 | CT-2室 | 下面開放 | W300 | 埋込 |  | 調光 | 乳白カバー | 5000 | 12 |  | 直管蛍光灯 FLR40S 【40W】 | 43 | 2 | 6 | 12 | 0 | 0 | 12 |  | 0 | 0 | 6 | 12 | 対象
2966 | 本館 | 1 | 放射線科 | CT-2室 | ライコン2個用 | W300 | 埋込 |  | 調光 | 乳白カバー | 5000 | 12 | 1台 | [13 empty] | 対象 | №2965用
2967 | 本館 | 1 | 放射線科 | CT-2室 | ダウンライト | φ150 | 埋込 |  |  |  | 3000 | 12 |  | コンパクト形蛍光灯 FDL18EX 【18W】 | 21 | 1 | 2 | 2 | 0 | 0 | 2 |  | 0 | 0 | 2 | 2 | 対象
2968 | 本館 | 1 | 放射線科 | CT-2室 | ダウンライト | φ150 | 埋込 |  |  |  | 5000 | 12 |  | コンパクト形蛍光灯 FDL27EX 【27W】 | 30 | 1 | 1 | 1 | 0 | 0 | 1 |  | 0 | 0 | 1 | 1 | 対象
2969 | 本館 | 1 | 放射線科 | CT-2室 | 表示灯 |  | 埋込 |  |  |  | 5000 | 12 |  | 直管蛍光灯 FL10 【10W】 | 13 | 1 | 3 | 3 | 0 | 0 | 3 |  | 0 | 0 | 3 | 3 | 対象
2970 | 本館 | 1 | 放射線科 | 操作室 | 下面開放 | W300 | 埋込 |  | 調光 | アルミルーバ | 5000 | 12 |  | 直管蛍光灯 FLR40S 【40W】 | 43 | 2 | 4 | 8 | 0 | 0 | 8 |  | 0 | 0 | 4 | 8 | 対象
2971 | 本館 | 1 | 放射線科 | 操作室 | ライコン2個用 | W300 | 埋込 |  | 調光 | アルミルーバ | 5000 | 12 | 1台 | [13 empty] | 対象 | №2970用
2972 | 本館 | 1 | 放射線科 | 操作室 | 下面開放 | W300 | 埋込 |  |  | アルミルーバ | 5000 | 12 |  | 直管蛍光灯 FLR40S 【40W】 | 43 | 2 | 4 | 8 | 0 | 0 | 8 |  | 0 | 0 | 4 | 8 | 対象
2973 | 本館 | 1 | 放射線科 | 操作室 | 下面開放 | W300 | 埋込 |  | 調光 | アルミルーバ | 5000 | 12 |  | 直管蛍光灯 FLR40S 【40W】 | 43 | 2 | 3 | 6 | 0 | 0 | 6 |  | 0 | 0 | 3 | 6 | 対象
2974 | 本館 | 1 | 放射線科 | 操作室 | ライコン2個用 | W300 | 埋込 |  | 調光 | アルミルーバ | 5000 | 12 | 1台 | [13 empty] | 対象 | №2973用
2975 | 本館 | 1 | 放射線科 | MRI-2室 | [22 empty] | 【対象外】
2976 | 本館 | 1 | 放射線科 | MRI-2前室 | ダウンライト | φ150 | 埋込 |  |  |  | 5000 |  |  | 【器具LED済】 | 0 | 1 | 4 | 4 | 0 | 0 | 4 |  | 4 | 4 | 0 | 0 | 【LED済】
2977 | 本館 | 1 | 放射線科 | MRI-2 CPU室 | 下面開放 | W300 | 埋込 |  |  |  | 5000 | 1 |  | 直管蛍光灯 FLR40S 【40W】 | 43 | 2 | 1 | 2 | 0 | 0 | 2 |  | 0 | 0 | 1 | 2 | 対象
2978 | 本館 | 1 | 放射線科 | 通路 | 下面開放 | W300 | 埋込 |  |  | アルミルーバ | 5000 | 12 |  | 直管蛍光灯 FLR40S 【40W】 | 43 | 2 | 11 | 22 | 0 | 0 | 22 |  | 0 | 0 | 11 | 22 | 対象
2979 | 本館 | 1 | 放射線科 | 通路 | 流し元灯 |  | 天付け |  |  | アルミルーバ | 5000 | 12 |  | 直管蛍光灯 FL20S 【20W】 | 23 | 1 | 1 | 1 | 0 | 0 | 1 |  | 0 | 0 | 1 | 1 | 対象
2980 | 本館 | 1 | 放射線科 | EPS | トラフ形 |  | 壁付け |  |  | アルミルーバ | 5000 | 1 |  | 直管蛍光灯 FLR40S 【40W】 | 43 | 1 | 1 | 1 | 0 | 0 | 1 |  | 0 | 0 | 1 | 1 | 対象
2981 | 本館 | 1 | 放射線科 | 下部内視鏡室 | 埋込形 | W300 | 埋込 |  |  | 乳白カバー | 5000 | 12 |  | 直管蛍光灯 FLR40S 【40W】 | 43 | 2 | 3 | 6 | 0 | 0 | 6 |  | 0 | 0 | 3 | 6 | 対象
2982 | 本館 | 1 | 放射線科 | 前処置室 | 下面開放 | W300 | 埋込 |  |  |  | 5000 | 12 |  | 直管蛍光灯 FLR40S 【40W】 | 43 | 2 | 2 | 4 | 0 | 0 | 4 |  | 0 | 0 | 2 | 4 | 対象
2983 | 本館 | 1 | 放射線科 | 前処置室 | 下面開放 | W300 | 埋込 |  |  |  | 5000 |  |  | 【管球LED済】 | 0 | 2 | 1 | 2 | 0 | 0 | 2 |  | 1 | 2 | 0 | 0 | 【LED済】
2984 | 本館 | 1 | 放射線科 | トイレ | 下面開放 | W300 | 埋込 |  |  |  | 5000 | 4 |  | 直管蛍光灯 FL20S 【20W】 | 23 | 2 | 2 | 4 | 0 | 0 | 4 |  | 0 | 0 | 2 | 4 | 対象
2985 | 本館 | 1 | 放射線科 | 洗浄室 | 埋込形 | W300 | 埋込 |  |  | 乳白カバー | 5000 | 12 |  | 直管蛍光灯 FLR40S 【40W】 | 43 | 2 | 2 | 4 | 0 | 0 | 4 |  | 0 | 0 | 2 | 4 | 対象
2986 | 本館 | 1 | 放射線科 | 洗浄室 | 流し元灯 |  | 天付け |  |  |  | 5000 | 12 |  | 直管蛍光灯 FL20S 【20W】 | 23 | 1 | 1 | 1 | 0 | 0 | 1 |  | 0 | 0 | 1 | 1 | 対象
2987 | 本館 | 1 | 放射線科 | 操作ホール | 下面開放 | W300 | 埋込 |  | 調光 | アルミルーバ | 5000 | 12 |  | 直管蛍光灯 FLR40S 【40W】 | 43 | 2 | 2 | 4 | 0 | 0 | 4 |  | 0 | 0 | 2 | 4 | 対象
2988 | 本館 | 1 | 放射線科 | 操作ホール | ライコン2個用 | W300 | 埋込 |  | 調光 | アルミルーバ | 5000 | 12 | 1台 | [13 empty] | 対象 | №2987用/断層撮影室前
2989 | 本館 | 1 | 放射線科 | 操作ホール | 下面開放 | W300 | 埋込 |  | 調光 | アルミルーバ | 5000 | 24 |  | 直管蛍光灯 FLR40S 【40W】 | 43 | 2 | 8 | 16 | 0 | 0 | 16 |  | 0 | 0 | 8 | 16 | 対象
2990 | 本館 | 1 | 放射線科 | 操作ホール | ライコン2個用 | W300 | 埋込 |  | 調光 | アルミルーバ | 5000 | 24 | 1台 | [13 empty] | 対象 | №2989用/一般撮影室前
2991 | 本館 | 1 | 放射線科 | 操作ホール | 下面開放 | W300 | 埋込 |  | 調光 | アルミルーバ | 5000 | 24 |  | 直管蛍光灯 FLR40S 【40W】 | 43 | 2 | 4 | 8 | 0 | 0 | 8 |  | 0 | 0 | 4 | 8 | 対象
2992 | 本館 | 1 | 放射線科 | 操作ホール | ライコン2個用 | W300 | 埋込 |  | 調光 | アルミルーバ | 5000 | 24 | 1台 | [13 empty] | 対象 | №2991用/一般撮影室１前
2993 | 本館 | 1 | 放射線科 | 操作ホール | 下面開放 | W300 | 埋込 |  | 調光 | アルミルーバ | 5000 | 12 |  | 直管蛍光灯 FLR40S 【40W】 | 43 | 2 | 6 | 12 | 0 | 0 | 12 |  | 0 | 0 | 6 | 12 | 対象
2994 | 本館 | 1 | 放射線科 | 操作ホール | ライコン2個用 | W300 | 埋込 |  | 調光 | アルミルーバ | 5000 | 12 | 1台 | [13 empty] | 対象 | №2993用/胸部・腹部撮影室2前
2995 | 本館 | 1 | 放射線科 | 操作ホール | 下面開放 | W300 | 埋込 |  | 調光 | アルミルーバ | 5000 | 12 |  | 直管蛍光灯 FLR40S 【40W】 | 43 | 2 | 2 | 4 | 0 | 0 | 4 |  | 0 | 0 | 2 | 4 | 対象
2996 | 本館 | 1 | 放射線科 | 操作ホール | ライコン2個用 | W300 | 埋込 |  | 調光 | アルミルーバ | 5000 | 12 | 2台 | [13 empty] | 対象 | №2995用/MRI操作室前
2997 | 本館 | 1 | 放射線科 | 操作ホール | 下面開放 | W300 | 埋込 |  |  | アルミルーバ | 5000 | 12 |  | 直管蛍光灯 FLR40S 【40W】 | 43 | 2 | 8 | 16 | 0 | 0 | 16 |  | 0 | 0 | 8 | 16 | 対象
2998 | 本館 | 1 | 放射線科 | 操作ホール | 下面開放 | W300 | 埋込 |  | 調光 | アルミルーバ | 5000 | 12 |  | 直管蛍光灯 FLR40S 【40W】 | 43 | 2 | 4 | 8 | 0 | 0 | 8 |  | 0 | 0 | 4 | 8 | 対象 | CT室前前2連結2台スイッチ不明
2999 | 本館 | 1 | 放射線科 | 操作ホール | ライコン2個用 | W300 | 埋込 |  | 調光 | アルミルーバ | 5000 | 12 | 1台 | [13 empty] | 対象 | №2998用/CT室前1台スイッチ不明
3000 | 本館 | 1 | 放射線科 | 操作ホール | 流し元灯 |  | 天付け |  |  | スイッチ | 5000 | 12 |  | 直管蛍光灯 FL20S 【20W】 | 23 | 1 | 3 | 3 | 0 | 0 | 3 |  | 0 | 0 | 3 | 3 | 対象
3001 | 本館 | 1 | 放射線科 | サーバー室 | 下面開放 | W300 | 埋込 |  |  |  | 5000 | 1 |  | 直管蛍光灯 FLR40S 【40W】 | 43 | 2 | 2 | 4 | 0 | 0 | 4 |  | 0 | 0 | 2 | 4 | 対象
3002 | 本館 | 1 | 放射線科 | サーバー室 | 逆富士形 | W200 | 天付け |  |  |  | 5000 | 1 |  | 直管蛍光灯 FHF32EX 【32W】 | 35 | 2 | 1 | 2 | 0 | 0 | 2 |  | 0 | 0 | 1 | 2 | 対象
3003 | 本館 | 1 | 放射線科 | MRI-1準備室 | 下面開放 | W300 | 埋込 |  |  |  | 4000 | 12 |  | 直管蛍光灯 FLR40S 【40W】 | 43 | 2 | 2 | 4 | 0 | 0 | 4 |  | 0 | 0 | 2 | 4 | 対象
3004 | 本館 | 1 | 放射線科 | MRI-1準備室 | 表示灯 |  | 埋込 |  |  |  | 5000 | 12 |  | 直管蛍光灯 FL10 【10W】 | 13 | 1 | 1 | 1 | 0 | 0 | 1 |  | 0 | 0 | 1 | 1 | 対象
3005 | 本館 | 1 | 放射線科 | MRI-1室 | [22 empty] | 【対象外】
3006 | 本館 | 1 | 放射線科 | 撮影室2 | 下面開放 | W150 | 埋込 |  | 調光 |  | 5000 |  |  | 【器具LED済】 | 0 | 1 | 8 | 8 | 0 | 0 | 8 |  | 8 | 8 | 0 | 0 | 【LED済】
3007 | 本館 | 1 | 放射線科 | 撮影室2 | ライコン2個用 | W150 | 埋込 |  | 調光 |  | 5000 |  | 1台 | [13 empty] | 【LED済】 | №3006用
3008 | 本館 | 1 | 放射線科 | 撮影室2 | ダウンライト | φ150 | 埋込 |  | 調光 |  | 5000 |  |  | 【器具LED済】 | 0 | 1 | 5 | 5 | 0 | 0 | 5 |  | 5 | 5 | 0 | 0 | 【LED済】
3009 | 本館 | 1 | 放射線科 | 撮影室2 | ライコン2個用 | φ150 | 埋込 |  | 調光 |  | 5000 |  | 1台 | [13 empty] | 【LED済】 | №3008用
3010 | 本館 | 1 | 放射線科 | 撮影室2 | 表示灯 |  | 埋込 |  |  |  | 5000 | 12 |  | 直管蛍光灯 FL20S 【20W】 | 23 | 1 | 1 | 1 | 0 | 0 | 1 |  | 0 | 0 | 1 | 1 | 対象
3011 | 本館 | 1 | 放射線科 | 血管撮影室1 | 埋込形 | W300 | 埋込 |  | 調光 | 乳白カバー | 5000 |  |  | 【管球LED済】 | 0 | 2 | 8 | 16 | 0 | 0 | 16 |  | 8 | 16 | 0 | 0 | 【LED済】
3012 | 本館 | 1 | 放射線科 | 血管撮影室1 | ライコン2個用 | W300 | 埋込 |  | 調光 | 乳白カバー | 5000 |  | 1台 | [13 empty] | 【LED済】 | №3011用
3013 | 本館 | 1 | 放射線科 | 血管撮影室1 | ダウンライト | φ150 | 埋込 |  | 調光 | 乳白カバー | 5000 |  |  | 【器具LED済】 | 0 | 1 | 4 | 4 | 0 | 0 | 4 |  | 4 | 4 | 0 | 0 | 【LED済】
3014 | 本館 | 1 | 放射線科 | 血管撮影室1 | ライコン2個用 | φ150 | 埋込 |  | 調光 | 乳白カバー | 5000 |  | 1台 | [13 empty] | 【LED済】 | №3013用
3015 | 本館 | 1 | 放射線科 | 血管撮影室1 | 表示灯 |  | 埋込 |  |  |  | 5000 | 12 |  | 直管蛍光灯 FL10 【10W】 | 13 | 1 | 1 | 1 | 0 | 0 | 1 |  | 0 | 0 | 1 | 1 | 対象
3016 | 本館 | 1 | 放射線科 | 血管撮影準備室 | 下面開放 | W300 | 埋込 |  |  | 乳白カバー | 5000 | 12 |  | 直管蛍光灯 FLR40S 【40W】 | 43 | 2 | 4 | 8 | 0 | 0 | 8 |  | 0 | 0 | 4 | 8 | 対象
3017 | 本館 | 1 | 放射線科 | EPS | トラフ形 |  | 壁付け |  |  |  | 5000 | 1 |  | 直管蛍光灯 FLR40S 【40W】 | 43 | 1 | 1 | 1 | 0 | 0 | 1 |  | 0 | 0 | 1 | 1 | 対象
3018 | 本館 | 1 | 放射線科 | 操作ホール | 下面開放 | W300 | 埋込 |  | 調光 | アルミルーバ | 5000 | 12 |  | 直管蛍光灯 FLR40S 【40W】 | 43 | 3 | 2 | 6 | 2 | 0 | 4 |  | 0 | 0 | 2 | 6 | 対象
3019 | 本館 | 1 | 放射線科 | 操作ホール | ライコン2個用 | W300 | 埋込 |  | 調光 | アルミルーバ | 5000 | 12 | 1台 | [13 empty] | 対象 | №3018用
3020 | 本館 | 1 | 放射線科 | 操作ホール | 下面開放 | W300 | 埋込 |  | 調光 | アルミルーバ | 5000 | 12 |  | 直管蛍光灯 FLR40S 【40W】 | 43 | 3 | 4 | 12 | 0 | 0 | 12 |  | 0 | 0 | 4 | 12 | 対象
3021 | 本館 | 1 | 放射線科 | 操作ホール | ライコン2個用 | W300 | 埋込 |  | 調光 | アルミルーバ | 5000 | 12 | 1台 | [13 empty] | 対象 | №3020用
3022 | 本館 | 1 | 放射線科 | 操作ホール | 下面開放 | W300 | 埋込 |  |  | アルミルーバ | 5000 | 12 | 非調光 | 直管蛍光灯 FLR40S 【40W】 | 43 | 3 | 3 | 9 | 0 | 0 | 9 |  | 0 | 0 | 3 | 9 | 対象
3023 | 本館 | 1 | 放射線科 | 操作ホール |  |  | 天付け |  |  |  | 5000 |  |  | 【器具LED済】 | 0 | 1 | 3 | 3 | 0 | 0 | 3 |  | 3 | 3 | 0 | 0 | 【LED済】
3024 | 本館 | 1 | 放射線科 | スタッフ室 | 埋込形 | W300 | 埋込 |  | 調光 | 乳白カバー | 5000 | 12 |  | 直管蛍光灯 FLR40S 【40W】 | 43 | 3 | 4 | 12 | 0 | 0 | 12 |  | 0 | 0 | 4 | 12 | 対象
3025 | 本館 | 1 | 放射線科 | スタッフ室 | ライコン2個用 | W300 | 埋込 |  | 調光 | 乳白カバー | 5000 | 12 | 1台 | [13 empty] | 対象 | №3024用
3026 | 本館 | 1 | 放射線科 | スタッフ室 | 流し元灯 |  | 天付け |  |  | スイッチ | 5000 | 1 |  | 直管蛍光灯 FL20S 【20W】 | 23 | 1 | 1 | 1 | 0 | 0 | 1 |  | 0 | 0 | 1 | 1 | 対象
3027 | 本館 | 1 | 放射線科 | 汚物処理室 | 下面開放 | W300 | 埋込 |  |  |  | 5000 | 12 |  | 直管蛍光灯 FLR40S 【40W】 | 43 | 2 | 1 | 2 | 0 | 0 | 2 |  | 0 | 0 | 1 | 2 | 対象
3028 | 本館 | 1 | 放射線科 | 汚物処理室 | 流し元灯 |  | 天付け |  |  | スイッチ | 5000 | 1 |  | 直管蛍光灯 FL20S 【20W】 | 23 | 1 | 1 | 1 | 0 | 0 | 1 |  | 0 | 0 | 1 | 1 | 対象
3029 | 本館 | 1 | 放射線科 | 暗室2 | ダウンライト | φ150 | 埋込 |  |  |  | 5000 | 12 |  | コンパクト形蛍光灯 FDL27EX 【27W】 | 30 | 1 | 3 | 3 | 0 | 0 | 3 |  | 0 | 0 | 3 | 3 | 対象
3030 | 本館 | 1 | 放射線科 | 前室 | 埋込形 | W300 | 埋込 |  | 乳白カバー |  | 5000 | 12 |  | 直管蛍光灯 FL20S 【20W】 | 23 | 2 | 2 | 4 | 0 | 0 | 4 |  | 0 | 0 | 2 | 4 | 対象
3031 | 本館 | 1 | 放射線科 | 更衣室 | 下面開放 | W300 | 埋込 |  |  |  | 5000 | 12 |  | 直管蛍光灯 FL20S 【20W】 | 23 | 2 | 2 | 4 | 0 | 0 | 4 |  | 0 | 0 | 2 | 4 | 対象
3032 | 本館 | 1 | 放射線科 | 機械室 | 埋込形 |  | 埋込 |  |  |  | 5000 | 1 | FA42 | 直管蛍光灯 FLR40S 【40W】 | 43 | 2 | 2 | 4 |  |  | 4 |  | 0 | 0 | 2 | 4 | 対象
3033 | 本館 | 1 | 放射線科 | 機械室 | 埋込形 |  | 埋込 |  |  |  | 5000 | 1 | FA42 | 直管蛍光灯 FLR40S 【40W】 | 43 | 2 | 2 | 4 |  |  | 4 |  | 0 | 0 | 2 | 4 | 対象
3034 | 本館 | 1 | 放射線科 | 看護師控室 | 下面開放 | W300 | 埋込 |  |  |  | 5000 | 12 |  | 直管蛍光灯 FLR40S 【40W】 | 43 | 2 | 2 | 4 | 0 | 0 | 4 |  | 0 | 0 | 2 | 4 | 対象
3035 | 本館 | 1 | 放射線科 | 看護師控室 | 下面開放 | W300 | 埋込 |  |  |  | 5000 |  |  | 【管球LED済】 | 0 | 2 | 1 | 2 | 0 | 0 | 2 |  | 1 | 2 | 0 | 0 | 【LED済】
3036 | 本館 | 1 | 放射線科 | 看護師控室 | 流し元灯 |  | 天付け |  |  | スイッチ | 5000 | 1 |  | 直管蛍光灯 FL20S 【20W】 | 23 | 1 | 1 | 1 | 0 | 0 | 1 |  | 0 | 0 | 1 | 1 | 対象
3037 | 本館 | 1 |  | 外来食堂 |  |  | 直付 | 間接照明 |  |  | 5000 |  |  | 【管球LED済】 | 0 | 1 | 5 | 5 | 0 | 0 | 5 |  | 5 | 5 | 0 | 0 | 【LED済】
3038 | 本館 | 1 |  | 外来食堂 | ダウンライト | φ150 | 埋込 |  |  |  | 5000 | 12 |  | コンパクト形蛍光灯 FDL27EX 【27W】 | 30 | 1 | 64 | 64 | 25 | 0 | 39 |  | 0 | 0 | 64 | 64 | 対象 | 色温度混在
3039 | 本館 | 1 |  | 外来食堂 | 逆富士形 | W150 | 天付け |  |  |  | 5000 | 12 |  | 直管蛍光灯 FLR40S 【40W】 | 43 | 1 | 2 | 2 | 0 | 0 | 2 |  | 0 | 0 | 2 | 2 | 対象
3040 | 本館 | 1 |  | 外来食堂 |  |  | 直付 | 間接照明 |  |  | 5000 | 12 |  | 直管蛍光灯 FLR40S 【40W】 | 43 | 1 | 16 | 16 | 12 | 0 | 4 |  | 0 | 0 | 16 | 16 | 対象
3041 | 本館 | 1 |  | 外来食堂 |  |  | 直付 | 間接照明 |  |  | 5000 | 12 |  | 直管蛍光灯 FLR40S 【40W】 | 43 | 1 | 15 | 15 | 15 | 0 | 0 |  | 0 | 0 | 15 | 15 | 対象
3042 | 本館 | 1 |  | 食堂厨房 | 逆富士形 | W200 | 天付け |  | ステンレス | 防水ソケット | 4000 | 12 |  | 直管蛍光灯 FLR40S 【40W】 | 43 | 2 | 19 | 38 | 0 | 0 | 38 |  | 0 | 0 | 19 | 38 | 対象
3043 | 本館 | 1 |  | 食品庫 | 逆富士形 | W200 | 天付け |  |  |  | 4000 | 1 |  | 直管蛍光灯 FLR40S 【40W】 | 43 | 2 | 1 | 2 | 0 | 0 | 2 |  | 0 | 0 | 1 | 2 | 対象
3044 | 本館 | 1 |  | 食品庫 | 逆富士形 | W200 | 天付け |  |  |  | 4000 |  |  | 【管球LED済】 | 0 | 2 | 1 | 2 | 0 | 0 | 2 |  | 1 | 2 | 0 | 0 | 【LED済】
3045 | 本館 | 1 |  | 前室1 | 下面開放 | W300 | 埋込 |  |  |  | 4000 | 4 |  | 直管蛍光灯 FLR40S 【40W】 | 43 | 2 | 1 | 2 | 0 | 0 | 2 |  | 0 | 0 | 1 | 2 | 対象
3046 | 本館 | 1 |  | 検収コーナー | ダウンライト | □200 | 埋込 |  | カバー |  | 5000 | 9 | 安定器あり | スカイビーム MT70E-W/PG（口金：PG12-2）【70W】 | 70 | 1 | 9 | 9 |  |  | 9 |  | 0 | 0 | 9 | 9 | 対象
3047 | 本館 | 1 |  | 検収コーナー | ダウンライト | □200 | 埋込 |  | カバー |  |  | 9 | [14 empty] | 対象 | №3046用プレート
3048 | 本館 | 1 |  | 食堂事務室 | 下面開放 | W300 | 埋込 |  |  |  | 4000 | 9 |  | 直管蛍光灯 FLR40S 【40W】 | 43 | 2 | 5 | 10 | 2 | 0 | 8 |  | 0 | 0 | 5 | 10 | 対象
3049 | 本館 | 1 |  | 食堂事務室 | ブラケット |  | 壁付け |  |  |  | 4000 | 9 |  | 直管蛍光灯 FL20S 【20W】 | 23 | 1 | 1 | 1 | 0 | 0 | 1 |  | 0 | 0 | 1 | 1 | 対象
3050 | 本館 | 1 |  | 食堂事務室 | ダウンライト | φ150 | 埋込 |  |  |  | 3000 | 9 |  | コンパクト形蛍光灯 FDL18EX 【18W】 | 21 | 1 | 1 | 1 | 0 | 0 | 1 |  | 0 | 0 | 1 | 1 | 対象
3051 | 本館 | 1 |  | 食堂事務室 | ブラケット |  | 壁付け |  | 防水カバー |  | 3000 | 9 |  | ホワイト電球 LW100/110V60W (口金：E26) 【60W】 | 60 | 1 | 1 | 1 | 0 | 0 | 1 |  | 0 | 0 | 1 | 1 | 対象
3052 | 本館 | 1 |  | 食堂事務室 | スクエア | □450 | 埋込 |  | カバー |  | 5000 | 9 |  | コンパクト形蛍光灯 FPL36EX 【36W】 | 39 | 3 | 2 | 6 | 0 | 0 | 6 |  | 0 | 0 | 2 | 6 | 対象
3053 | 本館 | 1 |  | 前室2 | 下面開放 | W300 | 埋込 |  |  |  | 5000 | 4 |  | 直管蛍光灯 FL20S 【20W】 | 23 | 2 | 1 | 2 | 0 | 0 | 2 |  | 0 | 0 | 1 | 2 | 対象
3054 | 本館 | 1 |  | 前室2 | トラフ形 |  | 天付け | 間接照明 |  |  | 5000 | 4 |  | 直管蛍光灯 FLR40S 【40W】 | 43 | 1 | 1 | 1 | 0 | 0 | 1 |  | 0 | 0 | 1 | 1 | 対象
3055 | 本館 | 1 |  | 前室2 トイレ | ダウンライト | φ150 | 埋込 |  |  |  | 3000 | 4 |  | コンパクト形蛍光灯 FDL18EX 【18W】 | 21 | 1 | 1 | 1 | 0 | 0 | 1 |  | 0 | 0 | 1 | 1 | 対象
3056 | 本館 | 1 |  | 配膳室 | 逆富士形 | W200 | 天付け |  |  |  | 4000 | 4 |  | 直管蛍光灯 FLR40S 【40W】 | 43 | 2 | 4 | 8 | 0 | 0 | 8 |  | 0 | 0 | 4 | 8 | 対象
3057 | 本館 | 1 |  | 配膳室 | トラフ形 |  | 天付け |  |  |  | 4000 | 4 |  | 直管蛍光灯 FLR40S 【40W】 | 43 | 1 | 6 | 6 | 0 | 0 | 6 |  | 0 | 0 | 6 | 6 | 対象
3058 | 本館 | 1 |  | 精神科デイケア室 | スクエア | □600 | 埋込 |  | 乳白カバー |  | 5000 | 9 |  | コンパクト形蛍光灯 FPL55EX 【55W】 | 58 | 4 | 15 | 60 | 0 | 0 | 60 |  | 0 | 0 | 15 | 60 | 対象
3059 | 本館 | 1 |  | 精神科デイケア室 | ダウンライト | φ150 | 埋込 |  |  |  | 3000 | 9 |  | コンパクト形蛍光灯 FDL18EX 【18W】 | 21 | 1 | 9 | 9 | 0 | 0 | 9 |  | 0 | 0 | 9 | 9 | 対象
3060 | 本館 | 1 |  | 精神科デイケア室 | トラフ形 |  | 直付 | 間接照明 |  |  | 5000 |  |  | 【管球LED済】 | 0 | 1 | 1 | 1 | 0 | 0 | 1 |  | 1 | 1 | 0 | 0 | 【LED済】
3061 | 本館 | 1 |  | 精神科デイケア室 | トラフ形 |  | 直付 | 間接照明 |  |  | 4000 | 9 |  | 直管蛍光灯 FLR40S 【40W】 | 43 | 1 | 12 | 12 | 0 | 10 | 12 |  | 0 | 0 | 12 | 12 | 対象
3062 | 本館 | 1 |  | 事務室2 | 下面開放 | W150 | 埋込 |  |  |  | 5000 |  |  | 【器具LED済】 | 0 | 1 | 66 | 66 | 0 | 0 | 66 |  | 66 | 66 | 0 | 0 | 【LED済】
3063 | 本館 | 1 |  | 相談室7〜12 | スクエア | □450 | 埋込 |  | 乳白カバー |  | 5000 |  |  | 【器具LED済】 | 0 | 1 | 6 | 6 | 0 | 0 | 6 |  | 6 | 6 | 0 | 0 | 【LED済】
3064 | 本館 | 1 |  | 相談室1〜4 | スクエア | □450 | 埋込 |  | 乳白カバー |  | 5000 |  |  | 【器具LED済】 | 0 | 1 | 4 | 4 | 0 | 0 | 4 |  | 4 | 4 | 0 | 0 | 【LED済】
3065 | 本館 | 1 |  | 相談室5〜6 | スクエア | □450 | 埋込 |  | 乳白カバー |  | 5000 |  |  | 【器具LED済】 | 0 | 1 | 2 | 2 | 0 | 0 | 2 |  | 2 | 2 | 0 | 0 | 【LED済】
3066 | 本館 | 1 |  | 待合1 | ダウンライト | φ100 | 埋込 |  |  |  | 5000 |  |  | 【器具LED済】 | 0 | 1 | 26 | 26 | 0 | 0 | 26 |  | 26 | 26 | 0 | 0 | 【LED済】
3067 | 本館 | 1 |  | 待合1 |  |  | 直付 | 間接照明 |  |  | 5000 |  |  | 【器具LED済】 | 0 | 1 | 14 | 14 | 0 | 0 | 14 |  | 14 | 14 | 0 | 0 | 【LED済】
3068 | 本館 | 1 |  | 入院相談室 | スクエア | □450 | 埋込 |  |  |  | 5000 |  |  | 【器具LED済】 | 0 | 1 | 1 | 1 | 0 | 0 | 1 |  | 1 | 1 | 0 | 0 | 【LED済】
3069 | 本館 | 1 |  | 事務室1 | 下面開放 | W150 | 埋込 |  |  |  | 5000 |  |  | 【器具LED済】 | 0 | 1 | 12 | 12 | 0 | 0 | 12 |  | 12 | 12 | 0 | 0 | 【LED済】
3070 | 本館 | 1 |  | 受付 | ダウンライト | φ100 | 埋込 |  |  |  | 5000 |  |  | 【器具LED済】 | 0 | 1 | 22 | 22 | 0 | 0 | 22 |  | 22 | 22 | 0 | 0 | 【LED済】
3071 | 本館 | 1 |  | EPS | トラフ形 |  | 壁付け |  |  |  | 5000 | 1 |  | 直管蛍光灯 FLR40S 【40W】 | 43 | 1 | 1 | 1 | 0 | 0 | 1 |  | 0 | 0 | 1 | 1 | 対象
3072 | 本館 | 1 |  | ELV機械室 | トラフ形 |  | 壁付け |  |  |  | 4000 | 1 |  | 直管蛍光灯 FLR40S 【40W】 | 43 | 1 | 1 | 1 | 0 | 0 | 1 |  | 0 | 0 | 1 | 1 | 対象
3073 | 本館 | 1 |  | ガン相談室、待合 | ダウンライト | φ100 | 埋込 |  |  |  | 5000 |  |  | 【器具LED済】 | 0 | 1 | 7 | 7 | 0 | 0 | 7 |  | 7 | 7 | 0 | 0 | 【LED済】
3074 | 本館 | 1 |  | ガン相談室、待合 | スクエア | □450 | 埋込 |  | 乳白カバー |  | 5000 |  |  | 【器具LED済】 | 0 | 1 | 1 | 1 | 0 | 0 | 1 |  | 1 | 1 | 0 | 0 | 【LED済】
3075 | 本館 | 1 |  | EPS、PS | トラフ形 |  | 壁付け |  |  |  | 4000 | 1 |  | 直管蛍光灯 FLR40S 【40W】 | 43 | 1 | 2 | 2 | 0 | 0 | 2 |  | 0 | 0 | 2 | 2 | 対象
3076 | 本館 | 1 |  | 診療録室 | 下面開放 | W300 | 埋込 |  |  |  | 4000 | 9 |  | 直管蛍光灯 FLR40S 【40W】 | 43 | 2 | 6 | 12 | 0 | 0 | 12 |  | 0 | 0 | 6 | 12 | 対象
3077 | 本館 | 1 |  | 診療録室 | 下面開放 | W300 | 埋込 |  |  |  | 5000 |  |  | 【管球LED済】 | 0 | 2 | 2 | 4 | 0 | 0 | 4 |  | 2 | 4 | 0 | 0 | 【LED済】
3078 | 本館 | 1 |  | 電話コーナー | トラフ形 |  | 天付け | 間接照明 |  |  | 4000 | 24 |  | 直管蛍光灯 FL20S 【20W】 | 23 | 1 | 2 | 2 | 0 | 0 | 2 |  | 0 | 0 | 2 | 2 | 対象
3079 | 本館 | 1 |  | 廊下4 | ダウンライト | φ150 | 埋込 |  |  |  | 3000 | 12 |  | コンパクト形蛍光灯 FDL18EX 【18W】 | 21 | 1 | 35 | 35 | 4 | 12 | 31 |  | 0 | 0 | 35 | 35 | 対象
3080 | 本館 | 1 |  | 事務室2前廊下 | ダウンライト | φ125 | 埋込 |  |  |  | 5000 |  |  | 【器具LED済】 | 0 | 1 | 2 | 2 | 0 | 0 | 2 |  | 2 | 2 | 0 | 0 | 【LED済】
3081 | 本館 | 1 |  | 食堂男子トイレ | ダウンライト | φ150 | 埋込 |  |  |  | 3000 | 4 |  | コンパクト形蛍光灯 FDL18EX 【18W】 | 21 | 1 | 7 | 7 | 0 | 0 | 7 |  | 0 | 0 | 7 | 7 | 対象 | 色温度混在
3082 | 本館 | 1 |  | 食堂男子トイレ | トラフ形 |  | 直付 | 間接照明 |  |  | 4000 | 4 |  | 直管蛍光灯 FLR40S 【40W】 | 43 | 1 | 2 | 2 | 0 | 0 | 2 |  | 0 | 0 | 2 | 2 | 対象
3083 | 本館 | 1 |  | 食堂男子トイレ | 逆富士形 | W120 | 天付け |  |  |  | 4000 | 4 |  | 直管蛍光灯 FLR40S 【40W】 | 43 | 1 | 1 | 1 | 0 | 0 | 1 |  | 0 | 0 | 1 | 1 | 対象
3084 | 本館 | 1 |  | EPS | トラフ形 |  | 壁付け |  |  |  | 4000 | 1 |  | 直管蛍光灯 FLR40S 【40W】 | 43 | 1 | 1 | 1 | 0 | 0 | 1 |  | 0 | 0 | 1 | 1 | 対象
3085 | 本館 | 1 |  | 車椅子トイレ | 下面開放 | W300 | 埋込 |  |  |  | 5000 |  |  | 【管球LED済】 | 0 | 2 | 1 | 2 | 0 | 0 | 2 |  | 1 | 2 | 0 | 0 | 【LED済】
3086 | 本館 | 1 |  | 食堂女子トイレ | ダウンライト | φ150 | 埋込 |  |  |  | 5000 | 4 |  | コンパクト形蛍光灯 FDL18EX 【18W】 | 21 | 1 | 11 | 11 | 0 | 0 | 11 |  | 0 | 0 | 11 | 11 | 対象 | 色温度混在
3087 | 本館 | 1 |  | 食堂女子トイレ | トラフ形 |  | 天付け | 間接照明 |  |  | 5000 | 4 |  | 直管蛍光灯 FLR40S 【40W】 | 43 | 1 | 2 | 2 | 0 | 0 | 2 |  | 0 | 0 | 2 | 2 | 対象
3088 | 本館 | 1 |  | 風除室1 | ダウンライト | □200 | 埋込 |  | カバー |  | 5000 | 12 | 安定器あり | スカイビーム MT70E-W/PG（口金：PG12-2）【70W】 | 70 | 1 | 8 | 8 |  |  | 8 |  | 0 | 0 | 8 | 8 | 対象
3089 | 本館 | 1 |  | 風除室1 | ダウンライト | □200 | 埋込 |  | カバー |  |  | 12 | [14 empty] | 対象 | №3088用プレート
3090 | 本館 | 1 |  | 風除室2 | ダウンライト | □200 | 埋込 |  | カバー |  | 5000 | 12 | 安定器あり | スカイビーム MT70E-W/PG（口金：PG12-2）【70W】 | 70 | 1 | 8 | 8 |  |  | 8 |  | 0 | 0 | 8 | 8 | 対象
3091 | 本館 | 1 |  | 風除室2 | ダウンライト | □200 | 埋込 |  | カバー |  |  | 12 | [14 empty] | 対象 | №3090用プレート
3092 | 本館 | 1 |  | 執務室 | 下面開放 | W300 | 埋込 |  | アルミルーバ |  | 5000 | 9 |  | 直管蛍光灯 FLR40S 【40W】 | 43 | 2 | 16 | 32 | 0 | 0 | 32 |  | 0 | 0 | 16 | 32 | 対象
3093 | 本館 | 1 |  | 執務室 | 流し元灯 |  | 天付け |  |  | スイッチ | 5000 | 1 |  | 直管蛍光灯 FL20S 【20W】 | 23 | 1 | 1 | 1 | 0 | 0 | 1 |  | 0 | 0 | 1 | 1 | 対象
3094 | 本館 | 1 |  | 受付 | スクエア | □600 | 埋込 |  | ルーバ |  | 5000 | 9 |  | コンパクト形蛍光灯 FPL55EX 【55W】 | 58 | 4 | 5 | 20 | 10 | 0 | 10 |  | 0 | 0 | 5 | 20 | 対象
3095 | 本館 | 1 |  | 受付 | ダウンライト | φ150 | 埋込 |  |  |  | 5000 | 9 |  | コンパクト形蛍光灯 FDL18EX 【18W】 | 21 | 1 | 8 | 8 | 0 | 3 | 8 |  | 0 | 0 | 8 | 8 | 対象
3096 | 本館 | 1 |  | 受付 |  |  | 天付け | 間接照明 |  |  | 5000 | 9 |  | 直管蛍光灯 FLR40S 【40W】 | 43 | 1 | 8 | 8 | 0 | 0 | 8 |  | 0 | 0 | 8 | 8 | 対象
3097 | 本館 | 1 |  | 機械室3 | トラフ形 |  | 天付け |  |  | 両反射笠 | 5000 | 1 |  | 直管蛍光灯 FLR40S 【40W】 | 43 | 2 | 4 | 8 | 0 | 0 | 8 |  | 0 | 0 | 4 | 8 | 対象
3098 | 本館 | 1 |  | 機械室3 | トラフ形 |  | 天付け |  |  |  | 5000 |  |  | 【管球LED済】 | 0 | 2 | 1 | 2 | 0 | 0 | 2 |  | 1 | 2 | 0 | 0 | 【LED済】
3099 | 本館 | 1 |  | EPS | トラフ形 |  | 壁付け |  |  | 両反射笠 | 5000 | 1 |  | 直管蛍光灯 FLR40S 【40W】 | 43 | 1 | 1 | 1 | 0 | 0 | 1 |  | 0 | 0 | 1 | 1 | 対象
3100 | 本館 | 1 |  | ドクターカー乗務員控室 | 逆富士形 | W100 | 天付け |  |  |  | 5000 | 24 |  | 直管蛍光灯 FHF32EX 【32W】 | 35 | 1 | 1 | 1 | 0 | 0 | 1 |  | 0 | 0 | 1 | 1 | 対象
3101 | 本館 | 1 |  | ドクターカー乗務員控室 | スクエア | □450 | 埋込 |  |  |  | 5000 |  |  | 【管球LED済】 | 0 | 3 | 1 | 3 | 0 | 0 | 3 |  | 1 | 3 | 0 | 0 | 【LED済】
3102 | 本館 | 1 |  | 売店 | トラフ形 |  | 天付け |  |  |  | 5000 |  |  | 【器具LED済】 | 0 | 1 | 34 | 34 | 0 | 0 | 34 |  | 34 | 34 | 0 | 0 | 【LED済】
3103 | 本館 | 1 |  | 売店 | 逆富士形 |  | 天付け |  | 人感センサー(内蔵) |  | 5000 |  |  | 【器具LED済】 | 0 | 1 | 2 | 2 | 0 | 0 | 2 |  | 2 | 2 | 0 | 0 | 【LED済】
3104 | 本館 | 1 |  | 売店 | 逆富士形 |  | 天付け |  |  | プルスイッチ | 5000 |  |  | 【器具LED済】 | 0 | 1 | 2 | 2 | 0 | 0 | 2 |  | 2 | 2 | 0 | 0 | 【LED済】
3105 | 本館 | 1 |  | 売店 | スポットライト |  | レール |  |  |  | 3000 |  |  | 【器具LED済】 | 0 | 1 | 1 | 1 | 0 | 0 | 1 |  | 1 | 1 | 0 | 0 | 【LED済】
3106 | 本館 | 1 |  | 売店 | トラフ形 |  | 壁付け |  |  |  | 5000 |  |  | 【器具LED済】 | 0 | 1 | 1 | 1 | 0 | 0 | 1 |  | 1 | 1 | 0 | 0 | 【LED済】
3107 | 本館 | 1 |  | 女子トイレ | 下面開放 | W300 | 埋込 |  |  |  | 4000 | 4 |  | 直管蛍光灯 FLR40S 【40W】 | 43 | 2 | 1 | 2 | 0 | 0 | 2 |  | 0 | 0 | 1 | 2 | 対象
3108 | 本館 | 1 |  | 女子トイレ | ダウンライト | φ150 | 埋込 |  |  |  | 5000 | 4 |  | コンパクト形蛍光灯 FDL18EX 【18W】 | 21 | 1 | 4 | 4 | 0 | 0 | 4 |  | 0 | 0 | 4 | 4 | 対象
3109 | 本館 | 1 |  | 女子トイレ | トラフ形 |  | 天付け | 間接照明 |  |  | 4000 | 4 |  | 直管蛍光灯 FLR40S 【40W】 | 43 | 1 | 2 | 2 | 0 | 2 | 2 |  | 0 | 0 | 2 | 2 | 対象
3110 | 本館 | 1 |  | 男子トイレ | 下面開放 | W300 | 埋込 |  |  |  | 4000 | 4 |  | 直管蛍光灯 FLR40S 【40W】 | 43 | 2 | 1 | 2 | 0 | 0 | 2 |  | 0 | 0 | 1 | 2 | 対象
3111 | 本館 | 1 |  | 男子トイレ | ダウンライト | φ150 | 埋込 |  |  |  | 5000 | 4 |  | コンパクト形蛍光灯 FDL18EX 【18W】 | 21 | 1 | 5 | 5 | 0 | 0 | 5 |  | 0 | 0 | 5 | 5 | 対象
3112 | 本館 | 1 |  | 男子トイレ | トラフ形 |  | 直付 | 間接照明 |  |  | 4000 | 4 |  | 直管蛍光灯 FLR40S 【40W】 | 43 | 1 | 2 | 2 | 0 | 0 | 2 |  | 0 | 0 | 2 | 2 | 対象
3113 | 本館 | 1 |  | SK | 逆富士形 | W120 | 天付け |  |  |  | 4000 | 1 |  | 直管蛍光灯 FL20S 【20W】 | 23 | 1 | 1 | 1 | 0 | 0 | 1 |  | 0 | 0 | 1 | 1 | 対象
3114 | 本館 | 1 |  | PS | トラフ形 |  | 壁付け |  |  |  | 4000 | 1 |  | 直管蛍光灯 FLR40S 【40W】 | 43 | 1 | 1 | 1 | 0 | 0 | 1 |  | 0 | 0 | 1 | 1 | 対象
3115 | 本館 | 1 |  | 車椅子トイレ | 下面開放 | W300 | 埋込 |  | 人感センサー(別置) |  | 4000 | 4 |  | 直管蛍光灯 FLR40S 【40W】 | 43 | 2 | 1 | 2 | 0 | 0 | 2 |  | 0 | 0 | 1 | 2 | 対象
3116 | 本館 | 1 |  | カートプール | 下面開放 | W300 | 埋込 |  |  |  | 4000 | 24 |  | 直管蛍光灯 FLR40S 【40W】 | 43 | 2 | 11 | 22 | 9 | 0 | 13 |  | 0 | 0 | 11 | 22 | 対象
3117 | 本館 | 1 |  | カートプール | 下面開放 | W300 | 埋込 |  |  |  | 4000 |  |  | 【管球LED済】 | 0 | 2 | 1 | 2 | 1 | 0 | 1 |  | 1 | 2 | 0 | 0 | 【LED済】
3118 | 本館 | 1 |  | 調剤室 | 埋込形 |  | 埋込 |  | 乳白カバー |  | 5000 |  |  | 【管球LED済】 | 0 | 2 | 10 | 20 | 0 | 0 | 20 |  | 10 | 20 | 0 | 0 | 【LED済】
3119 | 本館 | 1 | 薬剤部 | 調剤室 | 埋込形 |  | 埋込 |  | 乳白カバー |  | 5000 | 24 |  | 直管蛍光灯 FLR40S 【40W】 | 43 | 2 | 62 | 124 | 0 | 0 | 124 |  | 0 | 0 | 62 | 124 | 対象
3120 | 本館 | 1 |  | 調剤室 | 逆富士形 | W150 | 天付け |  |  |  | 5000 |  |  | 【器具LED済】 | 0 | 1 | 4 | 4 | 0 | 0 | 4 |  | 4 | 4 | 0 | 0 | 【LED済】
3121 | 本館 | 1 | 薬剤部 | 調剤室 | 逆富士形 | W120 | 天付け |  |  |  | 5000 | 24 |  | 直管蛍光灯 FHF32EX 【32W】 | 35 | 1 | 4 | 4 | 0 | 0 | 4 |  | 0 | 0 | 4 | 4 | 対象
3122 | 本館 | 1 | 薬剤部 | 調剤室 | 逆富士形 | W150 | 天付け |  |  | プルスイッチ | 5000 | 24 |  | 直管蛍光灯 FLR40S 【40W】 | 43 | 1 | 1 | 1 | 0 | 0 | 1 |  | 0 | 0 | 1 | 1 | 対象
3123 | 本館 | 1 | 薬剤部 | 調剤室 | 流し元灯 |  | 天付け |  |  | スイッチ | 5000 | 1 |  | 直管蛍光灯 FL20S 【20W】 | 23 | 1 | 1 | 1 | 0 | 0 | 1 |  | 0 | 0 | 1 | 1 | 対象
3124 | 本館 | 1 | 薬剤部 | お薬相談室 | 下面開放 | W300 | 埋込 |  |  |  | 4000 | 9 |  | 直管蛍光灯 FLR40S 【40W】 | 43 | 2 | 1 | 2 | 0 | 0 | 2 |  | 0 | 0 | 1 | 2 | 対象
3125 | 本館 | 1 | 薬剤部 | 薬務室 | 下面開放 | W300 | 埋込 |  |  |  | 4000 | 24 |  | 直管蛍光灯 FLR40S 【40W】 | 43 | 2 | 19 | 38 | 0 | 0 | 38 |  | 0 | 0 | 19 | 38 | 対象
3126 | 本館 | 1 |  | 薬務室 | 下面開放 | W300 | 埋込 |  |  |  | 4000 |  |  | 【管球LED済】 | 0 | 2 | 5 | 10 | 0 | 0 | 10 |  | 5 | 10 | 0 | 0 | 【LED済】
3127 | 本館 | 1 | 薬剤部 | 薬務室 | 流し元灯 |  | 天付け |  |  | スイッチ | 4000 | 1 |  | 直管蛍光灯 FL20S 【20W】 | 23 | 1 | 2 | 2 | 0 | 0 | 2 |  | 0 | 0 | 2 | 2 | 対象
3128 | 本館 | 1 | 薬剤部 | 薬務室 | 下面開放 | W300 | 埋込 |  |  |  | 4000 | 24 |  | 直管蛍光灯 FLR40S 【40W】 | 43 | 2 | 8 | 16 | 0 | 0 | 16 |  | 0 | 0 | 8 | 16 | 対象
3129 | 本館 | 1 | 薬剤部 | 薬務室 | 下面開放 | W300 | 埋込 |  |  |  | 4000 | 24 |  | 直管蛍光灯 FLR40S 【40W】 | 43 | 2 | 2 | 4 | 0 | 0 | 4 |  | 0 | 0 | 2 | 4 | 対象
3130 | 本館 | 1 |  | 薬務室 | 下面開放 | W300 | 埋込 |  |  |  | 5000 |  |  | 【管球LED済】 | 0 | 2 | 2 | 4 | 0 | 0 | 4 |  | 2 | 4 | 0 | 0 | 【LED済】
3131 | 本館 | 1 | 薬剤部 | 薬品保管庫 | 埋込形 | W300 | 埋込 |  | クリーンルーム |  | 4000 | 24 |  | 直管蛍光灯 FLR40S 【40W】 | 43 | 2 | 3 | 6 | 0 | 0 | 6 |  | 0 | 0 | 3 | 6 | 対象
3132 | 本館 | 1 | 薬剤部 | 製剤室 | 埋込形 | W300 | 埋込 |  | クリーンルーム |  | 4000 | 24 |  | 直管蛍光灯 FLR40S 【40W】 | 43 | 2 | 5 | 10 | 0 | 0 | 10 |  | 0 | 0 | 5 | 10 | 対象
3133 | 本館 | 1 | 薬剤部 | 製剤室 | 埋込形 | W300 | 埋込 |  | クリーンルーム |  | 5000 | 24 |  | 直管蛍光灯 FLR40S 【40W】 | 43 | 2 | 1 | 2 | 0 | 0 | 2 |  | 0 | 0 | 1 | 2 | 対象
3134 | 本館 | 1 | 薬剤部 | 前室 | 逆富士形 | W300 | 埋込 |  | 透明カバー | クリーンルーム | 4000 | 24 |  | 直管蛍光灯 FL20S 【20W】 | 23 | 2 | 1 | 2 | 0 | 0 | 2 |  | 0 | 0 | 1 | 2 | 対象
3135 | 本館 | 1 | 薬剤部 | 前室 | 逆富士形 | W300 | 埋込 |  | 乳白カバー |  | 4000 | 24 |  | 直管蛍光灯 FL20S 【20W】 | 23 | 2 | 2 | 4 | 2 | 0 | 2 |  | 0 | 0 | 2 | 4 | 対象
3136 | 本館 | 1 | 薬剤部 | 補給室カート置き場 | 埋込形 | W300 | 埋込 |  | 乳白カバー |  | 4000 | 24 |  | 直管蛍光灯 FLR40S 【40W】 | 43 | 2 | 2 | 4 | 0 | 0 | 4 |  | 0 | 0 | 2 | 4 | 対象
3137 | 本館 | 1 |  | 補給室カート置き場 | 逆富士形 | W150 | 天付け |  |  |  | 5000 |  |  | 【器具LED済】 | 0 | 1 | 3 | 3 | 0 | 0 | 3 |  | 3 | 3 | 0 | 0 | 【LED済】
3138 | 本館 | 1 |  | 医薬品情報管理室 | 埋込形 | W300 | 埋込 |  | 乳白カバー |  | 5000 |  |  | 【器具LED済】 | 0 | 2 | 1 | 2 | 0 | 0 | 2 |  | 1 | 2 | 0 | 0 | 【LED済】
3139 | 本館 | 1 | 薬剤部 | 医薬品情報管理室 | 流し元灯 |  | 天付け |  |  | スイッチ | 5000 | 1 |  | 直管蛍光灯 FL20S 【20W】 | 23 | 1 | 1 | 1 | 0 | 0 | 1 |  | 0 | 0 | 1 | 1 | 対象
3140 | 本館 | 1 | 薬剤部 | 医薬品情報管理室 | 埋込形 | W300 | 埋込 |  | 乳白カバー |  | 4000 | 12 |  | 直管蛍光灯 FLR40S 【40W】 | 43 | 2 | 5 | 10 | 0 | 0 | 10 |  | 0 | 0 | 5 | 10 | 対象
3141 | 本館 | 1 | 薬剤部 | 薬剤部廊下 | 下面開放 | W300 | 埋込 |  |  |  | 4000 | 24 |  | 直管蛍光灯 FLR40S 【40W】 | 43 | 2 | 6 | 12 | 0 | 0 | 12 |  | 0 | 0 | 6 | 12 | 対象
3142 | 本館 | 1 |  | 薬剤部廊下 | 下面開放 | W300 | 埋込 |  |  |  | 5000 |  |  | 【管球LED済】 | 0 | 2 | 2 | 4 | 0 | 0 | 4 |  | 2 | 4 | 0 | 0 | 【LED済】
3143 | 本館 | 1 | 薬剤部 | 薬剤部廊下 | ダウンライト | φ150 | 埋込 |  |  |  | 3000 | 24 |  | コンパクト形蛍光灯 FDL18EX 【18W】 | 21 | 1 | 1 | 1 | 0 | 0 | 1 |  | 0 | 0 | 1 | 1 | 対象
3144 | 本館 | 1 | 薬剤部 | 薬剤部廊下 | 流し元灯 |  | 天付け |  |  | スイッチ | 5000 | 24 |  | 直管蛍光灯 FL20S 【20W】 | 23 | 1 | 1 | 1 | 0 | 0 | 1 |  | 0 | 0 | 1 | 1 | 対象
3145 | 本館 | 1 | 薬剤部 | 薬局長室 | 下面開放 | W300 | 埋込 |  |  |  | 4000 | 12 |  | 直管蛍光灯 FLR40S 【40W】 | 43 | 2 | 5 | 10 | 0 | 0 | 10 |  | 0 | 0 | 5 | 10 | 対象
3146 | 本館 | 1 | 薬剤部 | 薬局長室 | 流し元灯 |  | 天付け |  |  | スイッチ | 4000 | 1 |  | 直管蛍光灯 FL20S 【20W】 | 23 | 1 | 1 | 1 | 0 | 0 | 1 |  | 0 | 0 | 1 | 1 | 対象
3147 | 本館 | 1 | 救急 | 風除室3 | ダウンライト | □200 | 埋込 |  | カバー |  | 5000 | 24 | 安定器あり | スカイビーム MT70E-W/PG（口金：PG12-2）【70W】 | 70 | 1 | 6 | 6 |  |  | 6 |  | 0 | 0 | 6 | 6 | 対象
3148 | 本館 | 1 |  | 風除室3 | ダウンライト | □200 | 埋込 |  | カバー |  |  | 9 | [14 empty] | 対象 | №3147用プレート
3149 | 本館 | 1 | 救急 | 風除室3 | トラフ形 |  | 天付け | 間接照明 |  |  | 5000 | 24 |  | 直管蛍光灯 FLR40S 【40W】 | 43 | 1 | 6 | 6 | 0 | 0 | 6 |  | 0 | 0 | 6 | 6 | 対象
3150 | 本館 | 1 | 救急 | 風除室3 | トラフ形 |  | 天付け | 間接照明 |  |  | 5000 | 24 |  | 直管蛍光灯 FL20S 【20W】 | 23 | 1 | 1 | 1 | 0 | 0 | 1 |  | 0 | 0 | 1 | 1 | 対象
3151 | 本館 | 1 | 救急 | 救急待合 | スクエア | □450 | 埋込 |  | 乳白カバー |  | 5000 | 24 |  | コンパクト形蛍光灯 FPL36EX 【36W】 | 39 | 3 | 4 | 12 | 0 | 0 | 12 |  | 0 | 0 | 4 | 12 | 対象
3152 | 本館 | 1 |  | 廊下5 | トラフ形 |  | 天付け |  |  |  | 5000 |  |  | 【管球LED済】 | 0 | 1 | 3 | 3 | 0 | 0 | 3 |  | 3 | 3 | 0 | 0 | 【LED済】
3153 | 本館 | 1 | 救急 | 廊下5 | スクエア | □450 | 埋込 |  | 乳白カバー |  | 5000 | 24 |  | コンパクト形蛍光灯 FPL36EX 【36W】 | 39 | 3 | 11 | 33 | 0 | 9 | 33 |  | 0 | 0 | 11 | 33 | 対象
3154 | 本館 | 1 |  | 廊下5 | ダウンライト | φ125 | 埋込 |  |  |  | 3000 |  |  | 【器具LED済】 | 0 | 1 | 1 | 1 | 0 | 9 | 1 |  | 1 | 1 | 0 | 0 | 【LED済】
3155 | 本館 | 1 |  | 廊下5 | ダウンライト | φ100 | 埋込 |  |  |  | 3000 |  |  | 【器具LED済】 | 0 | 1 | 1 | 1 | 0 | 0 | 1 |  | 1 | 1 | 0 | 0 | 【LED済】
3156 | 本館 | 1 | 救急 | 廊下5 | ダウンライト | φ150 | 埋込 |  |  |  | 3000 | 24 |  | コンパクト形蛍光灯 FDL18EX 【18W】 | 21 | 1 | 1 | 1 | 0 | 0 | 1 |  | 0 | 0 | 1 | 1 | 対象
3157 | 本館 | 1 |  | 救急受付 | 下面開放 | W300 | 埋込 |  |  |  | 5000 |  |  | 【管球LED済】 | 0 | 2 | 2 | 4 | 2 | 0 | 2 |  | 2 | 4 | 0 | 0 | 【LED済】
3158 | 本館 | 1 |  | 救急受付 | トラフ形 |  | 天付け | 間接照明 |  |  | 5000 |  |  | 【管球LED済】 | 0 | 1 | 2 | 2 | 2 | 0 | 0 |  | 2 | 2 | 0 | 0 | 【LED済】
3159 | 本館 | 1 |  | 守衛室 | 下面開放 | W300 | 埋込 |  |  |  | 5000 |  |  | 【管球LED済】 | 0 | 2 | 3 | 6 | 3 | 0 | 3 |  | 3 | 6 | 0 | 0 | 【LED済】
3160 | 本館 | 1 | 救急 | 控室 | 下面開放 | W300 | 埋込 |  |  |  | 5000 | 24 |  | 直管蛍光灯 FLR40S 【40W】 | 43 | 2 | 2 | 4 | 0 | 0 | 4 |  | 0 | 0 | 2 | 4 | 対象
3161 | 本館 | 1 | 救急 | 控室 | ブラケット |  | 壁付け |  | 防水カバー |  | 3000 | 24 |  | ホワイト電球 LW100/110V60W (口金：E26) 【60W】 | 60 | 2 | 2 | 4 | 3 | 0 | 1 |  | 0 | 0 | 2 | 4 | 対象
3162 | 本館 | 1 | 救急 | 事務室 | 下面開放 | W300 | 埋込 |  |  |  | 4000 | 24 |  | 直管蛍光灯 FLR40S 【40W】 | 43 | 2 | 2 | 4 | 0 | 0 | 4 |  | 0 | 0 | 2 | 4 | 対象
3163 | 本館 | 1 |  | 職員組合事務室 | 下面開放 | W300 | 埋込 |  |  |  | 4000 | 9 |  | 直管蛍光灯 FLR40S 【40W】 | 43 | 2 | 3 | 6 | 0 | 0 | 6 |  | 0 | 0 | 3 | 6 | 対象
3164 | 本館 | 1 |  | 職員組合事務室 | 流し元灯 |  | 天付け |  |  | スイッチ | 4000 | 1 |  | 直管蛍光灯 FL20S 【20W】 | 23 | 1 | 1 | 1 | 0 | 0 | 1 |  | 0 | 0 | 1 | 1 | 対象
3165 | 本館 | 1 |  | 麻酔科処置室 | 下面開放 | W300 | 埋込 |  |  |  | 4000 | 12 |  | 直管蛍光灯 FLR40S 【40W】 | 43 | 2 | 2 | 4 | 0 | 0 | 4 |  | 0 | 0 | 2 | 4 | 対象
3166 | 本館 | 1 |  | 麻酔科処置室 | 下面開放 | W130 | 直付 |  |  |  | 5000 | 12 |  | 直管蛍光灯 FHF32EX 高出力形 【45W】 | 48 | 1 | 2 | 2 | 0 | 0 | 2 |  | 0 | 0 | 2 | 2 | 対象
3167 | 本館 | 1 | 救急 | 救急処置室 | 下面開放 | W300 | 埋込 |  |  |  | 5000 |  |  | 【管球LED済】 | 0 | 2 | 25 | 50 | 9 | 0 | 41 |  | 25 | 50 | 0 | 0 | 【LED済】
3168 | 本館 | 1 | 救急 | 救急処置室 | 逆富士形 | W230 | 天付け |  |  |  | 5000 |  |  | 【器具LED済】 | 0 | 1 | 1 | 1 | 0 | 0 | 1 |  | 1 | 1 | 0 | 0 | 【LED済】
3169 | 本館 | 1 | 救急 | 汚物処理室 | 下面開放 | W300 | 埋込 |  |  |  | 4000 | 24 |  | 直管蛍光灯 FLR40S 【40W】 | 43 | 2 | 1 | 2 | 0 | 0 | 2 |  | 0 | 0 | 1 | 2 | 対象
3170 | 本館 | 1 | 救急 | 予備室 | 埋込形 | W300 | 埋込 |  | 乳白カバー |  | 5000 |  |  | 【管球LED済】 | 0 | 3 | 1 | 3 | 0 | 0 | 3 |  | 1 | 3 | 0 | 0 | 【LED済】
3171 | 本館 | 1 | 救急 | 前処理室 | 下面開放 | W300 | 埋込 |  |  |  | 5000 | 24 |  | 直管蛍光灯 FLR40S 【40W】 | 43 | 2 | 3 | 6 | 0 | 0 | 6 |  | 0 | 0 | 3 | 6 | 対象
3172 | 本館 | 1 | 救急 | 診察室1.2 | 下面開放 | W300 | 埋込 |  |  |  | 4000 | 24 |  | 直管蛍光灯 FLR40S 【40W】 | 43 | 2 | 6 | 12 | 0 | 0 | 12 |  | 0 | 0 | 6 | 12 | 対象
3173 | 本館 | 1 | 救急 | 診察室1.2 | 流し元灯 |  | 天付け |  | カバー |  | 4000 | 24 |  | 直管蛍光灯 FLR40S 【40W】 | 43 | 1 | 2 | 2 | 0 | 0 | 2 |  | 0 | 0 | 2 | 2 | 対象
3174 | 本館 | 1 |  | ドクターヘリ通信指令室 | 下面開放 | W300 | 埋込 |  |  |  | 4000 | 9 |  | 直管蛍光灯 FLR40S 【40W】 | 43 | 2 | 3 | 6 | 0 | 0 | 6 |  | 0 | 0 | 3 | 6 | 対象
3175 | 本館 | 1 |  | ドクターヘリ通信指令室 | 流し元灯 |  | 天付け |  |  | スイッチ | 5000 | 1 |  | 直管蛍光灯 FL20S 【20W】 | 23 | 1 | 1 | 1 | 0 | 0 | 1 |  | 0 | 0 | 1 | 1 | 対象
3176 | 本館 | 1 |  | 救急トイレ | 下面開放 | W300 | 埋込 |  |  |  | 4000 | 4 |  | 直管蛍光灯 FL20S 【20W】 | 23 | 2 | 1 | 2 | 0 | 0 | 2 |  | 0 | 0 | 1 | 2 | 対象
3177 | 本館 | 1 |  | 麻酔科診察室 | 下面開放 | W300 | 埋込 |  |  |  | 5000 |  |  | 【管球LED済】 | 0 | 2 | 6 | 12 | 0 | 0 | 12 |  | 6 | 12 | 0 | 0 | 【LED済】
3178 | 本館 | 1 |  | 麻酔科診察室 | トラフ形 |  | 天付け | 間接照明 |  |  | 5000 | 24 |  | 直管蛍光灯 FL20S 【20W】 | 23 | 1 | 1 | 1 | 0 | 0 | 1 |  | 0 | 0 | 1 | 1 | 対象
3179 | 本館 | 1 |  | 麻酔科資料室 | 下面開放 | W300 | 埋込 |  |  |  | 4000 | 24 |  | 直管蛍光灯 FLR40S 【40W】 | 43 | 2 | 1 | 2 | 0 | 0 | 2 |  | 0 | 0 | 1 | 2 | 対象
3180 | 本館 | 1 |  | 麻酔科資料室 | 逆富士形 | W120 | 天付け |  |  |  | 4000 |  |  | 【器具LED済】 | 0 | 1 | 1 | 1 | 0 | 0 | 1 |  | 1 | 1 | 0 | 0 | 【LED済】
3181 | 本館 | 1 |  | 機械室 | トラフ形 |  | 壁付け |  |  | 両反射笠 | 4000 | 1 |  | 直管蛍光灯 FLR40S 【40W】 | 43 | 1 | 11 | 11 | 0 | 0 | 11 |  | 0 | 0 | 11 | 11 | 対象
3182 | 本館 | 1 |  | 廊下6 | スクエア | □639 | 埋込 |  | 乳白カバー |  | 5000 |  |  | 【管球LED済】 | 0 | 6 | 9 | 54 | 27 | 0 | 27 |  | 9 | 54 | 0 | 0 | 【LED済】
3183 | 本館 | 1 |  | 廊下6 | スクエア | □639 | 埋込 |  | 乳白カバー |  | 5000 | 12 |  | 直管蛍光灯 FL20S 【20W】 | 23 | 6 | 1 | 6 | 0 | 0 | 6 |  | 0 | 0 | 1 | 6 | 対象
3184 | 本館 | 1 |  | CDコーナー | 埋込形 | W300 | 埋込 |  | プリズムカバー |  | 4000 | 12 |  | 直管蛍光灯 FLR40S 【40W】 | 43 | 2 | 3 | 6 | 0 | 0 | 6 |  | 0 | 0 | 3 | 6 | 対象
3185 | 本館 | 1 |  | CDコーナー | 逆富士形 | W200 | 天付け |  | プリズムカバー |  | 4000 | 12 |  | 直管蛍光灯 FL20S 【20W】 | 23 | 2 | 4 | 8 | 4 | 0 | 4 |  | 0 | 0 | 4 | 8 | 対象
3186 | 本館 | 1 |  | PS | トラフ形 |  | 壁付け |  |  |  | 4000 | 1 |  | 直管蛍光灯 FL20S 【20W】 | 23 | 1 | 1 | 1 | 0 | 0 | 1 |  | 0 | 0 | 1 | 1 | 対象
3187 | 本館 | 1 |  | 休憩室 | 流し元灯 |  | 天付け |  |  | スイッチ | 5000 | 1 |  | 直管蛍光灯 FL20S 【20W】 | 23 | 1 | 1 | 1 | 0 | 0 | 1 |  | 0 | 0 | 1 | 1 | 対象
3188 | 本館 | 1 |  | 休憩室 | ダウンライト | □175 | 埋込 |  |  |  | 3000 | 12 | 木枠 | コンパクト形蛍光灯 FML27EX 【27W】 | 30 | 1 | 4 | 4 | 0 | 0 | 4 |  | 0 | 0 | 4 | 4 | 対象 | 木枠でも白枠でも
3189 | 本館 | 1 |  | 休憩室 | 埋込形 | W300 | 埋込 |  | 乳白カバー |  | 5000 |  |  | 【管球LED済】 | 0 | 2 | 2 | 4 | 0 | 0 | 4 |  | 2 | 4 | 0 | 0 | 【LED済】
3190 | 本館 | 1 |  | 休憩室 | 埋込形 | W300 | 埋込 |  | 乳白カバー |  | 4000 |  |  | 【管球LED済】 | 0 | 2 | 4 | 8 | 0 | 0 | 8 |  | 4 | 8 | 0 | 0 | 【LED済】
3191 | 本館 | 1 |  | 休憩室 | トラフ形 |  | 壁付け |  |  |  | 4000 | 12 |  | 直管蛍光灯 FL20S 【20W】 | 23 | 1 | 1 | 1 | 0 | 0 | 1 |  | 0 | 0 | 1 | 1 | 対象
3192 | 本館 | 1 |  | PS | トラフ形 |  | 壁付け |  |  | 片反射笠 | 4000 | 1 |  | 直管蛍光灯 FLR40S 【40W】 | 43 | 1 | 1 | 1 | 0 | 0 | 1 |  | 0 | 0 | 1 | 1 | 対象
3193 | 本館 | 1 |  | PS | トラフ形 |  | 壁付け |  |  |  | 4000 | 1 |  | 直管蛍光灯 FLR40S 【40W】 | 43 | 1 | 3 | 3 | 0 | 0 | 3 |  | 0 | 0 | 3 | 3 | 対象
3194 | 本館 | 1 |  | 電話交換室 | 下面開放 | W300 | 埋込 |  | アルミルーバ |  | 4000 | 12 |  | 直管蛍光灯 FLR40S 【40W】 | 43 | 3 | 4 | 12 | 0 | 0 | 12 |  | 0 | 0 | 4 | 12 | 対象
3195 | 本館 | 1 |  | 電話交換室 | 下面開放 | W300 | 埋込 |  | アルミルーバ |  | 4000 | 12 |  | 直管蛍光灯 FLR40S 【40W】 | 43 | 3 | 1 | 3 | 0 | 0 | 3 |  | 0 | 0 | 1 | 3 | 対象
3196 | 本館 | 1 |  | 電話交換室 | 下面開放 | W300 | 埋込 |  | アルミルーバ |  | 5000 |  |  | 【管球LED済】 | 0 | 3 | 1 | 3 | 0 | 0 | 3 |  | 1 | 3 | 0 | 0 | 【LED済】
3197 | 本館 | 1 |  | 電話交換室 | 埋込形 | W300 | 埋込 |  | 乳白カバー |  | 4000 | 12 |  | 直管蛍光灯 FLR40S 【40W】 | 43 | 2 | 2 | 4 | 0 | 0 | 4 |  | 0 | 0 | 2 | 4 | 対象
3198 | 本館 | 1 |  | 電話交換室 | 流し元灯 |  | 天付け |  |  | スイッチ | 5000 | 1 |  | 直管蛍光灯 FLR40S 【40W】 | 43 | 1 | 1 | 1 | 0 | 0 | 1 |  | 0 | 0 | 1 | 1 | 対象
3199 | 本館 | 1 |  | 電話交換機室 | 下面開放 | W300 | 埋込 |  |  |  | 4000 | 1 |  | 直管蛍光灯 FLR40S 【40W】 | 43 | 2 | 1 | 2 | 0 | 0 | 2 |  | 0 | 0 | 1 | 2 | 対象
3200 | 本館 | 1 |  | 電話交換機室 | 下面開放 | W300 | 埋込 |  |  |  | 4000 |  |  | 【管球LED済】 | 0 | 2 | 1 | 2 | 0 | 0 | 2 |  | 1 | 2 | 0 | 0 | 【LED済】
3201 | 本館 | 1 |  | 放射線科技師室 | 逆富士形 | W150 | 天付け |  |  |  | 5000 |  |  | 【器具LED済】 | 0 | 1 | 9 | 9 | 0 | 0 | 9 |  | 9 | 9 | 0 | 0 | 【LED済】
3202 | 本館 | 1 |  | 放射線科技師室 | 流し元灯 |  | 天付け |  |  | スイッチ | 5000 | 1 |  | 直管蛍光灯 FL20S 【20W】 | 23 | 1 | 1 | 1 | 0 | 0 | 1 |  | 0 | 0 | 1 | 1 | 対象
3203 | 本館 | 1 |  | 技師室 | 下面開放 | W300 | 埋込 |  |  |  | 4000 | 12 |  | 直管蛍光灯 FLR40S 【40W】 | 43 | 2 | 5 | 10 | 0 | 0 | 10 |  | 0 | 0 | 5 | 10 | 対象
3204 | 本館 | 1 |  | 技師室 | 下面開放 | W300 | 埋込 |  |  |  | 4000 |  |  | 【管球LED済】 | 0 | 2 | 1 | 2 | 1 | 0 | 1 |  | 1 | 2 | 0 | 0 | 【LED済】
3205 | 本館 | 1 |  | SK | ダウンライト | φ150 | 埋込 |  |  |  | 3000 | 1 |  | コンパクト形蛍光灯 FDL18EX 【18W】 | 21 | 1 | 1 | 1 | 0 | 0 | 1 |  | 0 | 0 | 1 | 1 | 対象
3206 | 本館 | 1 |  | 廊下3 | スクエア | □450 | 埋込 |  | 乳白カバー |  | 5000 | 12 |  | コンパクト形蛍光灯 FPL36EX 【36W】 | 39 | 3 | 7 | 21 | 0 | 6 | 21 |  | 0 | 0 | 7 | 21 | 対象
3207 | 本館 | 1 |  | 廊下3 | 下面開放 |  | 埋込 |  |  |  | 5000 | 12 |  | 直管蛍光灯 FL20S 【20W】 | 23 | 2 | 1 | 2 | 0 | 6 | 2 |  | 0 | 0 | 1 | 2 | 対象
3208 | 本館 | 1 |  | パノラマ撮影室 | 下面開放 | W300 | 埋込 |  |  |  | 4000 | 12 |  | 直管蛍光灯 FLR40S 【40W】 | 43 | 3 | 1 | 3 | 0 | 0 | 3 |  | 0 | 0 | 1 | 3 | 対象
3209 | 本館 | 1 |  | パノラマ撮影室 | 表示灯 |  | 埋込 |  |  |  | 5000 | 12 |  | 直管蛍光灯 FL10 【10W】 | 13 | 1 | 1 | 1 | 0 | 0 | 1 |  | 0 | 0 | 1 | 1 | 対象
3210 | 本館 | 1 |  | 骨塩定量室 | 下面開放 | W300 | 埋込 |  |  |  | 4000 | 12 |  | 直管蛍光灯 FLR40S 【40W】 | 43 | 2 | 2 | 4 | 0 | 0 | 4 |  | 0 | 0 | 2 | 4 | 対象
3211 | 本館 | 1 |  | 骨塩定量室 | 表示灯 |  | 埋込 |  |  |  | 4000 | 12 |  | 直管蛍光灯 FL10 【10W】 | 13 | 1 | 1 | 1 | 0 | 0 | 1 |  | 0 | 0 | 1 | 1 | 対象
3212 | 本館 | 1 |  | 軟線撮影室 | 下面開放 | W300 | 埋込 |  |  |  | 4000 | 12 |  | 直管蛍光灯 FLR40S 【40W】 | 43 | 2 | 1 | 2 | 0 | 0 | 2 |  | 0 | 0 | 1 | 2 | 対象
3213 | 本館 | 1 |  | 軟線撮影室 | 表示灯 |  | 埋込 |  |  |  | 4000 | 12 |  | 直管蛍光灯 FL10 【10W】 | 13 | 1 | 1 | 1 | 0 | 0 | 1 |  | 0 | 0 | 1 | 1 | 対象
3214 | 本館 | 1 |  | 操作室 | 下面開放 | W300 | 埋込 |  |  |  | 5000 |  |  | 【管球LED済】 | 0 | 2 | 1 | 2 | 0 | 0 | 2 |  | 1 | 2 | 0 | 0 | 【LED済】
3215 | 本館 | 1 |  | RI待合 | 下面開放 | W300 | 埋込 |  |  |  | 4000 | 12 |  | 直管蛍光灯 FLR40S 【40W】 | 43 | 2 | 1 | 2 | 0 | 0 | 2 |  | 0 | 0 | 1 | 2 | 対象
3216 | 本館 | 1 |  | RI管理室 | 下面開放 | W300 | 埋込 |  |  |  | 4000 | 12 |  | 直管蛍光灯 FLR40S 【40W】 | 43 | 2 | 3 | 6 | 0 | 0 | 6 |  | 0 | 0 | 3 | 6 | 対象
3217 | 本館 | 1 |  | RI管理室 | 下面開放 | W300 | 埋込 |  |  |  | 4000 |  |  | 【管球LED済】 | 0 | 2 | 1 | 2 | 0 | 0 | 2 |  | 1 | 2 | 0 | 0 | 【LED済】
3218 | 本館 | 1 |  | RI管理室 | 流し元灯 |  | 天付け |  |  | スイッチ | 4000 | 1 |  | 直管蛍光灯 FL20S 【20W】 | 23 | 1 | 1 | 1 | 0 | 0 | 1 |  | 0 | 0 | 1 | 1 | 対象
3219 | 本館 | 1 |  | 体外計測室 | 下面開放 | W300 | 埋込 |  | 調光 | 乳白カバー | 4000 | 12 |  | 直管蛍光灯 FLR40S 【40W】 | 43 | 3 | 6 | 18 | 0 | 0 | 18 |  | 0 | 0 | 6 | 18 | 対象
3220 | 本館 | 1 |  | 体外計測室 |  | W300 | 埋込 |  | 調光 | 乳白カバー | 4000 | 12 |  | 直管蛍光灯 FLR40S 【40W】 | 43 | 3 | 6 | 18 | 0 | 0 | 18 |  | 0 | 0 | 6 | 18 | 対象 | №3219用
3221 | 本館 | 1 |  | 体外計測室 | 流し元灯 |  | 天付け |  |  | スイッチ | 4000 | 1 |  | 直管蛍光灯 FL20S 【20W】 | 23 | 1 | 1 | 1 | 0 | 0 | 1 |  | 0 | 0 | 1 | 1 | 対象
3222 | 本館 | 1 |  | 体外計測室 | 表示灯 |  | 壁付け |  |  |  | 4000 | 12 |  | 直管蛍光灯 FL10 【10W】 | 13 | 1 | 1 | 1 | 0 | 0 | 1 |  | 0 | 0 | 1 | 1 | 対象
3223 | 本館 | 1 |  | 試料測定室 | 下面開放 | W300 | 埋込 |  |  |  | 4000 | 12 |  | 直管蛍光灯 FLR40S 【40W】 | 43 | 2 | 1 | 2 | 0 | 0 | 2 |  | 0 | 0 | 1 | 2 | 対象
3224 | 本館 | 1 |  | 試料測定室 | 下面開放 | W300 | 埋込 |  |  |  | 5000 |  |  | 【管球LED済】 | 0 | 2 | 1 | 2 | 0 | 0 | 2 |  | 1 | 2 | 0 | 0 | 【LED済】
3225 | 本館 | 1 |  | 準備室3 | 下面開放 | W300 | 埋込 |  |  |  | 4000 | 12 |  | 直管蛍光灯 FLR40S 【40W】 | 43 | 2 | 2 | 4 | 2 | 0 | 2 |  | 0 | 0 | 2 | 4 | 対象
3226 | 本館 | 1 |  | 準備室3 | 流し元灯 |  | 天付け |  |  | スイッチ | 4000 | 12 |  | 直管蛍光灯 FL20S 【20W】 | 23 | 1 | 1 | 1 | 0 | 0 | 1 |  | 0 | 0 | 1 | 1 | 対象
3227 | 本館 | 1 |  | 貯蔵庫 | 下面開放 | W300 | 埋込 |  |  |  | 4000 | 12 |  | 直管蛍光灯 FLR40S 【40W】 | 43 | 2 | 1 | 2 | 0 | 0 | 2 |  | 0 | 0 | 1 | 2 | 対象
3228 | 本館 | 1 |  | 廃棄物保管庫 | 下面開放 | W300 | 埋込 |  |  |  | 4000 | 12 |  | 直管蛍光灯 FLR40S 【40W】 | 43 | 2 | 1 | 2 | 0 | 0 | 2 |  | 0 | 0 | 1 | 2 | 対象
3229 | 本館 | 1 |  | 処置室 | 下面開放 | W300 | 埋込 |  |  |  | 4000 | 12 |  | 直管蛍光灯 FLR40S 【40W】 | 43 | 2 | 1 | 2 | 0 | 0 | 2 |  | 0 | 0 | 1 | 2 | 対象
3230 | 本館 | 1 |  | 前室 | 埋込形 | W300 | 埋込 |  | 乳白カバー |  | 4000 | 12 |  | 直管蛍光灯 FLR40S 【40W】 | 43 | 2 | 3 | 6 | 0 | 0 | 6 |  | 0 | 0 | 3 | 6 | 対象
3231 | 本館 | 1 |  | 前室 | 下面開放 | W300 | 埋込 |  |  |  | 5000 |  |  | 【管球LED済】 | 0 | 2 | 1 | 2 | 0 | 0 | 2 |  | 1 | 2 | 0 | 0 | 【LED済】
3232 | 本館 | 1 |  | 前室 | ダウンライト | φ125 | 埋込 |  |  |  | 3000 |  |  | 【器具LED済】 | 0 | 1 | 1 | 1 | 0 | 0 | 1 |  | 1 | 1 | 0 | 0 | 【LED済】
3233 | 本館 | 1 |  | 汚染検査室 | ダウンライト | φ150 | 埋込 |  |  |  | 3000 | 12 |  | コンパクト形蛍光灯 FDL18EX 【18W】 | 21 | 1 | 1 | 1 | 0 | 0 | 1 |  | 0 | 0 | 1 | 1 | 対象
3234 | 本館 | 1 |  | 汚染検査室 | 丸形シーリング |  | 天付け |  | 防水カバー |  | 3000 | 12 |  | ホワイト電球 LW100/110V100W (口金：E26) 【100W】 | 100 | 1 | 1 | 1 | 0 | 0 | 1 |  | 0 | 0 | 1 | 1 | 対象
3235 | 本館 | 1 |  | トイレ | 下面開放 | W300 | 埋込 |  |  |  | 4000 | 4 |  | 直管蛍光灯 FL20S 【20W】 | 23 | 2 | 1 | 2 | 0 | 0 | 2 |  | 0 | 0 | 1 | 2 | 対象
3236 | 本館 | 1 |  | 男女トイレ | 下面開放 | W300 | 埋込 |  |  |  | 5000 | 4 |  | 直管蛍光灯 FL20S 【20W】 | 23 | 2 | 2 | 4 | 0 | 0 | 4 |  | 0 | 0 | 2 | 4 | 対象
3237 | 本館 | 1 |  | ライラック室 | 埋込形 | W300 | 埋込 |  |  | 乳白カバー | 4000 | 12 |  | 直管蛍光灯 FLR40S 【40W】 | 43 | 2 | 7 | 14 | 0 | 0 | 14 |  | 0 | 0 | 7 | 14 | 対象
3238 | 本館 | 1 |  | ライラック室 | ダウンライト | φ150 | 埋込 |  | 調光 |  | 3000 | 12 |  | ホワイト電球 LW100/110V100W (口金：E26) 【100W】 | 100 | 1 | 4 | 4 | 0 | 0 | 4 |  | 0 | 0 | 4 | 4 | 対象 | 不点灯
3239 | 本館 | 1 |  | ライラック室 | ライコン2個用 | φ150 | 埋込 |  | 調光 |  | 3000 | 12 | 1台 | [13 empty] | 対象 | №3238用
3240 | 本館 | 1 |  | ライラック室通路 | 下面開放 | W300 | 埋込 |  |  |  | 4000 | 12 |  | 直管蛍光灯 FLR40S 【40W】 | 43 | 2 | 2 | 4 | 0 | 0 | 4 |  | 0 | 0 | 2 | 4 | 対象
3241 | 本館 | 1 |  | ライラック室通路 | 下面開放 | W300 | 埋込 |  |  |  | 4000 |  |  | 【管球LED済】 | 0 | 2 | 1 | 2 | 0 | 2 | 2 |  | 1 | 2 | 0 | 0 | 【LED済】
3242 | 本館 | 1 |  | ライラック室通路 | 下面開放 | W150 | 埋込 |  |  |  | 4000 | 12 |  | 直管蛍光灯 FHF32EX 【32W】 | 35 | 2 | 1 | 2 | 0 | 0 | 2 |  | 0 | 0 | 1 | 2 | 対象
3243 | 本館 | 1 |  | ライラック室通路 | 表示灯 |  | 埋込 |  |  |  | 4000 | 12 |  | 直管蛍光灯 FL10 【10W】 | 13 | 1 | 2 | 2 | 0 | 0 | 2 |  | 0 | 0 | 2 | 2 | 対象
3244 | 本館 | 1 |  | 治療計画室 | 埋込形 | W300 | 埋込 |  | 乳白カバー |  | 4000 | 12 |  | 直管蛍光灯 FLR40S 【40W】 | 43 | 2 | 3 | 6 | 0 | 0 | 6 |  | 0 | 0 | 3 | 6 | 対象
3245 | 本館 | 1 |  | 治療計画室 | 埋込形 | W300 | 埋込 |  | 乳白カバー |  | 4000 |  |  | 【管球LED済】 | 0 | 2 | 1 | 2 | 1 | 0 | 1 |  | 1 | 2 | 0 | 0 | 【LED済】
3246 | 本館 | 1 |  | 治療計画室 | 下面開放 | W300 | 埋込 |  |  |  | 4000 | 12 |  | 直管蛍光灯 FL20S 【20W】 | 23 | 2 | 2 | 4 | 0 | 0 | 4 |  | 0 | 0 | 2 | 4 | 対象
3247 | 本館 | 1 |  | 治療計画室 | 流し元灯 |  | 天付け |  |  | スイッチ | 4000 | 1 |  | 直管蛍光灯 FL20S 【20W】 | 23 | 1 | 1 | 1 | 0 | 0 | 1 |  | 0 | 0 | 1 | 1 | 対象
3248 | 本館 | 1 |  | ライラック待合 | 下面開放 | W300 | 埋込 |  |  |  | 4000 | 12 |  | 直管蛍光灯 FLR40S 【40W】 | 43 | 2 | 1 | 2 | 0 | 0 | 2 |  | 0 | 0 | 1 | 2 | 対象
3249 | 本館 | 1 |  | ライラック待合 | 下面開放 | W300 | 埋込 |  |  |  | 5000 |  |  | 【管球LED済】 | 0 | 2 | 1 | 2 | 1 | 0 | 1 |  | 1 | 2 | 0 | 0 | 【LED済】
3250 | 本館 | 1 |  | 廊下 | スクエア | □450 | 埋込 |  | 乳白カバー |  | 5000 | 12 |  | コンパクト形蛍光灯 FHP32E 【32W】 | 35 | 3 | 8 | 24 | 8 | 4 | 16 |  | 0 | 0 | 8 | 24 | 対象
3251 | 本館 | 1 |  | 廊下2 | トラフ形 |  | 天付け | 間接照明 |  |  | 5000 | 12 |  | 直管蛍光灯 FL20S 【20W】 | 23 | 1 | 2 | 2 | 0 | 0 | 2 |  | 0 | 0 | 2 | 2 | 対象
3252 | 本館 | 1 |  | 廊下2 | スクエア | □450 | 埋込 |  | 乳白カバー |  | 5000 | 12 |  | コンパクト形蛍光灯 FPL36EX 【36W】 | 39 | 3 | 14 | 42 | 9 | 0 | 33 |  | 0 | 0 | 14 | 42 | 対象
3253 | 本館 | 1 |  | 上部内視鏡室 | 埋込形 | W300 | 埋込 |  | 調光 | 乳白カバー | 5000 | 12 |  | 直管蛍光灯 FHF32EX 高出力形 【45W】 | 48 | 2 | 2 | 4 | 0 | 0 | 4 |  | 0 | 0 | 2 | 4 | 対象
3254 | 本館 | 1 |  | 上部内視鏡室 | ライコン2個用 |  | 天付け |  | 調光 |  | 5000 | 12 | 1台 | [13 empty] | 対象 | №3253用
3255 | 本館 | 1 |  | 上部内視鏡室 | 埋込形 | W300 | 埋込 |  | 調光 | 乳白カバー | 5000 | 12 |  | 直管蛍光灯 FHF32EX 高出力形 【45W】 | 48 | 2 | 6 | 12 | 0 | 0 | 12 |  | 0 | 0 | 6 | 12 | 対象
3256 | 本館 | 1 |  | 上部内視鏡室 | ライコン2個用 |  | 天付け |  | 調光 |  |  | 12 | 1台 | [13 empty] | 対象 | №3255用
3257 | 本館 | 1 |  | 上部内視鏡室 | 埋込形 | W300 | 埋込 |  | 調光 | 乳白カバー | 5000 | 12 |  | 直管蛍光灯 FHF32EX 高出力形 【45W】 | 48 | 2 | 1 | 2 | 0 | 0 | 2 |  | 0 | 0 | 1 | 2 | 対象
3258 | 本館 | 1 |  | 上部内視鏡室 | ライコン2個用 |  |  |  | 調光 |  | 5000 | 12 | 1台 | [13 empty] | 対象 | №3257用
3259 | 本館 | 1 |  | 上部内視鏡室 | 埋込形 | W300 | 埋込 |  | 調光 | 乳白カバー | 5000 | 12 |  | 直管蛍光灯 FHF32EX 高出力形 【45W】 | 48 | 2 | 1 | 2 | 0 | 0 | 2 |  | 0 | 0 | 1 | 2 | 対象
3260 | 本館 | 1 |  | 上部内視鏡室 | ライコン2個用 |  |  |  | 調光 |  | 5000 | 12 | 1台 | [13 empty] | 対象 | №3259用
3261 | 本館 | 1 |  | 上部内視鏡室 | 埋込形 | W300 | 埋込 |  | 調光 | 乳白カバー | 5000 | 12 |  | 直管蛍光灯 FHF32EX 高出力形 【45W】 | 48 | 2 | 1 | 2 | 0 | 0 | 2 |  | 0 | 0 | 1 | 2 | 対象
3262 | 本館 | 1 |  | 上部内視鏡室 | ライコン2個用 |  |  |  | 調光 |  | 5000 | 12 | 1台 | [13 empty] | 対象 | №3261用
3263 | 本館 | 1 |  | 微小電位心電図検査室E | ダウンライト | φ150 | 埋込 |  | 調光 |  | 3000 | 12 |  | ホワイト電球 LW100/110V100W (口金：E26) 【100W】 | 100 | 1 | 5 | 5 | 0 | 0 | 5 |  | 0 | 0 | 5 | 5 | 対象 | シールド付
3264 | 本館 | 1 |  | 微小電位心電図検査室E | ライコン2個用 | φ150 | 埋込 |  | 調光 |  | 3000 | 12 | 1台 | [13 empty] | 対象 | №3263用
3265 | 本館 | 1 |  | 微小電位心電図検査室E | 表示灯 |  | 埋込 |  |  |  | 4000 | 12 |  | 直管蛍光灯 FL10 【10W】 | 13 | 1 | 1 | 1 | 0 | 0 | 1 |  | 0 | 0 | 1 | 1 | 対象
3266 | 本館 | 1 |  | 元乳腺・甲状腺・超音波検査室 | 埋込形 | W300 | 埋込 |  | 調光 | 乳白カバー | 4000 | 12 |  | 直管蛍光灯 FLR40S 【40W】 | 43 | 2 | 2 | 4 | 0 | 0 | 4 |  | 0 | 0 | 2 | 4 | 対象
3267 | 本館 | 1 |  | 元乳腺・甲状腺・超音波検査室 | ライコン2個用 | W300 | 埋込 |  | 調光 | 乳白カバー | 4000 | 12 | 1台 | [13 empty] | 対象 | №3266用
3268 | 本館 | 1 |  | 元乳腺・甲状腺・超音波検査室 | 流し元灯 |  | 天付け |  |  |  | 4000 | 1 |  | 直管蛍光灯 FL20S 【20W】 | 23 | 1 | 1 | 1 | 0 | 0 | 1 |  | 0 | 0 | 1 | 1 | 対象
3269 | 本館 | 1 |  | 腹部超音波検査室1D | 埋込形 | W300 | 埋込 |  | 調光 | 乳白カバー | 4000 | 12 |  | 直管蛍光灯 FLR40S 【40W】 | 43 | 2 | 2 | 4 | 0 | 0 | 4 |  | 0 | 0 | 2 | 4 | 対象
3270 | 本館 | 1 |  | 腹部超音波検査室1D | ライコン3個用 | W300 | 埋込 |  | 調光 | 乳白カバー | 4000 | 12 | 1台 | [13 empty] | 対象 | №3269用
3271 | 本館 | 1 |  | 腹部超音波検査室1D | 表示灯 |  | 埋込 |  |  |  | 4000 | 12 |  | 直管蛍光灯 FL10 【10W】 | 13 | 1 | 1 | 1 | 0 | 0 | 1 |  | 0 | 0 | 1 | 1 | 対象
3272 | 本館 | 1 |  | 腹部超音波検査室2C | 埋込形 | W300 | 埋込 |  | 調光 | 乳白カバー | 4000 | 12 |  | 直管蛍光灯 FLR40S 【40W】 | 43 | 2 | 2 | 4 | 0 | 0 | 4 |  | 0 | 0 | 2 | 4 | 対象
3273 | 本館 | 1 |  | 腹部超音波検査室2C | ライコン3個用 | W300 | 埋込 |  | 調光 | 乳白カバー | 4000 | 12 | 1台 | [13 empty] | 対象 | №3272用
3274 | 本館 | 1 |  | 腹部超音波検査室2C | 表示灯 |  | 埋込 |  |  |  | 4000 | 12 |  | 直管蛍光灯 FL10 【10W】 | 13 | 1 | 1 | 1 | 0 | 0 | 1 |  | 0 | 0 | 1 | 1 | 対象
3275 | 本館 | 1 |  | 元筋電図検査室 | ダウンライト | φ150 | 埋込 |  | 調光 |  | 5000 |  |  | 【管球LED済】 | 0 | 1 | 5 | 5 | 0 | 0 | 5 |  | 5 | 5 | 0 | 0 | 【LED済】
3276 | 本館 | 1 |  | 元筋電図検査室 | ライコン2個用 | φ150 | 埋込 |  | 調光 |  | 5000 |  | 1台 | [13 empty] | 【LED済】 | №3275用
3277 | 本館 | 1 |  | 脳波検査室2 | ダウンライト | φ150 | 埋込 |  | 調光 |  | 3000 | 4 |  | ホワイト電球 LW100/110V100W (口金：E26) 【100W】 | 100 | 1 | 5 | 5 | 0 | 0 | 5 |  | 0 | 0 | 5 | 5 | 対象 | シールド付
3278 | 本館 | 1 |  | 脳波検査室2 | ライコン2個用 | φ150 | 埋込 |  | 調光 |  | 3000 | 4 | 1台 | [13 empty] | 対象 | №3277用
3279 | 本館 | 1 |  | 脳波検査室2 | 表示灯 |  | 埋込 |  |  |  | 4000 | 4 | 検査中 | 直管蛍光灯 FL10 【10W】 | 13 | 1 | 1 | 1 | 0 | 0 | 1 |  | 0 | 0 | 1 | 1 | 対象
3280 | 本館 | 1 |  | 脳波検査室1 | ダウンライト | φ150 | 埋込 |  | 調光 |  | 3000 | 4 |  | ホワイト電球 LW100/110V100W (口金：E26) 【100W】 | 100 | 1 | 5 | 5 | 0 | 0 | 5 |  | 0 | 0 | 5 | 5 | 対象
3281 | 本館 | 1 |  | 脳波検査室1 | ライコン2個用 | φ150 | 埋込 |  | 調光 |  | 3000 | 4 | 1台 | [13 empty] | 対象 | №3280用
3282 | 本館 | 1 |  | 脳波検査室1 | 表示灯 |  | 埋込 |  |  |  | 4000 | 4 |  | 直管蛍光灯 FL10 【10W】 | 13 | 1 | 1 | 1 | 0 | 0 | 1 |  | 0 | 0 | 1 | 1 | 対象
3283 | 本館 | 1 |  | 作業ホール3 | 下面開放 | W300 | 埋込 |  |  | アルミルーバ | 5000 | 12 |  | 直管蛍光灯 FLR40S 【40W】 | 43 | 2 | 8 | 16 | 0 | 0 | 16 |  | 0 | 0 | 8 | 16 | 対象
3284 | 本館 | 1 |  | 作業ホール3 | 下面開放 | W300 | 埋込 |  |  | アルミルーバ | 5000 |  |  | 【管球LED済】 | 0 | 2 | 1 | 2 | 0 | 0 | 2 |  | 1 | 2 | 0 | 0 | 【LED済】
3285 | 本館 | 1 |  | トイレ | 下面開放 | W300 | 埋込 |  |  |  | 5000 | 4 |  | 直管蛍光灯 FL20S 【20W】 | 23 | 2 | 1 | 2 | 1 | 0 | 1 |  | 0 | 0 | 1 | 2 | 対象 | 間引き使用不可
3286 | 本館 | 1 |  | 検査通路 | 下面開放 | W300 | 埋込 |  |  |  | 4000 | 12 |  | 直管蛍光灯 FLR40S 【40W】 | 43 | 2 | 5 | 10 | 9 | 0 | 1 |  | 0 | 0 | 5 | 10 | 対象
3287 | 本館 | 1 |  | 検査通路 | 下面開放 | W300 | 埋込 |  |  |  | 5000 |  |  | 【管球LED済】 | 0 | 2 | 1 | 2 | 0 | 0 | 2 |  | 1 | 2 | 0 | 0 | 【LED済】
3288 | 本館 | 1 |  | 検査通路 | 下面開放 | W200 | 直付 |  |  |  | 5000 |  |  | 【器具LED済】 | 0 | 2 | 1 | 2 | 0 | 0 | 2 |  | 1 | 2 | 0 | 0 | 【LED済】
3289 | 本館 | 1 |  | 検査通路 | 流し元灯 |  | 天付け |  |  | スイッチ | 5000 | 1 |  | 直管蛍光灯 FL20S 【20W】 | 23 | 1 | 1 | 1 | 0 | 0 | 1 |  | 0 | 0 | 1 | 1 | 対象
3290 | 本館 | 1 |  | 心臓超音波検査室1 | 埋込形 | W300 | 埋込 |  | 調光 | 乳白カバー | 4000 | 4 |  | 直管蛍光灯 FLR40S 【40W】 | 43 | 2 | 2 | 4 | 2 | 0 | 2 |  | 0 | 0 | 2 | 4 | 対象
3291 | 本館 | 1 |  | 心臓超音波検査室1 | ライコン2個用 |  |  |  | 調光 | 乳白カバー | 4000 | 4 | 1台 | [13 empty] | 対象 | №3290用
3292 | 本館 | 1 |  | 心臓超音波検査室2 | 埋込形 | W300 | 埋込 |  | 調光 | 乳白カバー | 4000 | 4 |  | 直管蛍光灯 FLR40S 【40W】 | 43 | 2 | 2 | 4 | 2 | 0 | 2 |  | 0 | 0 | 2 | 4 | 対象
3293 | 本館 | 1 |  | 心臓超音波検査室2 | ライコン3個用 |  |  |  | 調光 | 乳白カバー | 4000 | 4 | 1台 | [13 empty] | 対象 | №3292用
3294 | 本館 | 1 |  | 心臓超音波検査室2 | 表示灯 |  | 埋込 |  |  |  | 4000 | 4 | 検査中 | 直管蛍光灯 FL10 【10W】 | 13 | 1 | 1 | 1 | 0 | 0 | 1 |  | 0 | 0 | 1 | 1 | 対象
3295 | 本館 | 1 |  | 心臓超音波検査室2 | 流し元灯 |  | 天付け |  |  | スイッチ | 4000 | 1 |  | 直管蛍光灯 FL20S 【20W】 | 23 | 1 | 1 | 1 | 0 | 0 | 1 |  | 0 | 0 | 1 | 1 | 対象
3296 | 本館 | 1 |  | 心電図検査室1 | 埋込形 | W300 | 埋込 |  |  | 乳白カバー | 5000 |  |  | 【管球LED済】 | 0 | 2 | 1 | 2 | 0 | 0 | 2 |  | 1 | 2 | 0 | 0 | 【LED済】
3297 | 本館 | 1 |  | 心電図検査室1 | 埋込形 | W300 | 埋込 |  |  | 乳白カバー | 4000 | 12 |  | 直管蛍光灯 FLR40S 【40W】 | 43 | 2 | 1 | 2 | 0 | 0 | 2 |  | 0 | 0 | 1 | 2 | 対象
3298 | 本館 | 1 |  | 心電図検査室2 | 埋込形 | W300 | 埋込 |  |  | 乳白カバー | 5000 |  |  | 【管球LED済】 | 0 | 2 | 1 | 2 | 0 | 0 | 2 |  | 1 | 2 | 0 | 0 | 【LED済】
3299 | 本館 | 1 |  | 心電図検査室2 | 埋込形 | W300 | 埋込 |  |  | 乳白カバー | 4000 | 12 |  | 直管蛍光灯 FLR40S 【40W】 | 43 | 2 | 1 | 2 | 0 | 0 | 2 |  | 0 | 0 | 1 | 2 | 対象
3300 | 本館 | 1 |  | 心電図検査室3 | 埋込形 | W300 | 埋込 |  |  | 乳白カバー | 5000 |  |  | 【管球LED済】 | 0 | 2 | 2 | 4 | 2 | 0 | 2 |  | 2 | 4 | 0 | 0 | 【LED済】
3301 | 本館 | 1 |  | トレッドミル検査室 | 埋込形 | W300 | 埋込 |  |  | 乳白カバー | 4000 | 12 |  | 直管蛍光灯 FLR40S 【40W】 | 43 | 2 | 2 | 4 | 0 | 0 | 4 |  | 0 | 0 | 2 | 4 | 対象
3302 | 本館 | 1 |  | 作業ホール | 下面開放 | W300 | 埋込 |  |  |  | 4000 | 12 |  | 直管蛍光灯 FLR40S 【40W】 | 43 | 2 | 11 | 22 | 2 | 0 | 20 |  | 0 | 0 | 11 | 22 | 対象
3303 | 本館 | 1 |  | 作業ホール | 下面開放 | W300 | 埋込 |  |  |  | 5000 |  |  | 【管球LED済】 | 0 | 2 | 1 | 2 | 0 | 0 | 2 |  | 1 | 2 | 0 | 0 | 【LED済】
3304 | 本館 | 1 |  | 作業ホール | 下面開放 | W200 | 直付 |  |  |  | 5000 |  |  | 【器具LED済】 | 0 | 2 | 1 | 2 | 0 | 0 | 2 |  | 1 | 2 | 0 | 0 | 【LED済】
3305 | 本館 | 1 |  | 心音図検査室 | ダウンライト | φ150 | 埋込 |  | 調光 |  | 3000 | 12 |  | ホワイト電球 LW100/110V100W (口金：E26) 【100W】 | 100 | 1 | 5 | 5 | 0 | 0 | 5 |  | 0 | 0 | 5 | 5 | 対象 | シールド付
3306 | 本館 | 1 |  | 心音図検査室 | ライコン2個用 | φ150 | 埋込 |  | 調光 |  | 3000 | 12 | 1台 | [13 empty] | 対象 | №3305用
3307 | 本館 | 1 |  | 呼吸器サーモグラフィ検査室 | 埋込形 | W300 | 埋込 |  |  | 乳白カバー | 4000 | 12 |  | 直管蛍光灯 FLR40S 【40W】 | 43 | 2 | 7 | 14 | 2 | 0 | 12 |  | 0 | 0 | 7 | 14 | 対象
3308 | 本館 | 1 |  | 呼吸器サーモグラフィ検査室 | 流し元灯 |  | 天付け |  |  | スイッチ | 4000 | 1 |  | 直管蛍光灯 FL20S 【20W】 | 23 | 1 | 1 | 1 | 0 | 0 | 1 |  | 0 | 0 | 1 | 1 | 対象
3309 | 本館 | 1 |  | 呼吸器サーモグラフィ検査室 | 表示灯 |  | 埋込 |  |  |  | 4000 | 12 |  | 直管蛍光灯 FL10 【10W】 | 13 | 1 | 1 | 1 | 0 | 0 | 1 |  | 0 | 0 | 1 | 1 | 対象
3310 | 本館 | 1 |  | PS | トラフ形 |  | 壁付け |  |  |  | 4000 | 1 |  | 直管蛍光灯 FLR40S 【40W】 | 43 | 1 | 1 | 1 | 0 | 0 | 1 |  | 0 | 0 | 1 | 1 | 対象
3311 | 本館 | 1 |  | 検査通路 | 下面開放 | W300 | 直付 |  |  |  | 4000 | 12 |  | 直管蛍光灯 FLR40S 【40W】 | 43 | 2 | 4 | 8 | 4 | 0 | 4 |  | 0 | 0 | 4 | 8 | 対象
3312 | 本館 | 1 |  | 脳神経内科診察室10 | 下面開放 | W300 | 埋込 |  | 調光 |  | 4000 | 12 |  | 直管蛍光灯 FLR40S 【40W】 | 43 | 3 | 2 | 6 | 0 | 0 | 6 |  | 0 | 0 | 2 | 6 | 対象
3313 | 本館 | 1 |  | 脳神経内科診察室10 | ライコン2個用 | W300 | 埋込 |  | 調光 |  | 4000 | 12 | 1台 | [13 empty] | 対象 | №3312用
3314 | 本館 | 1 |  | 脳神経内科診察室11 | 下面開放 | W300 | 埋込 |  | 調光 |  | 4000 | 12 |  | 直管蛍光灯 FLR40S 【40W】 | 43 | 3 | 2 | 6 | 0 | 0 | 6 |  | 0 | 0 | 2 | 6 | 対象
3315 | 本館 | 1 |  | 脳神経内科診察室11 | ライコン2個用 | W300 | 埋込 |  | 調光 |  | 4000 | 12 | 1台 | [13 empty] | 対象 | №3314用
3316 | 本館 | 1 |  | 脳神経内科処置室 | 下面開放 | W300 | 埋込 |  | 調光 |  | 4000 | 12 |  | 直管蛍光灯 FLR40S 【40W】 | 43 | 3 | 2 | 6 | 0 | 0 | 6 |  | 0 | 0 | 2 | 6 | 対象
3317 | 本館 | 1 |  | 脳神経内科処置室 | ライコン2個用 | W300 | 埋込 |  | 調光 |  | 4000 | 12 | 1台 | [13 empty] | 対象 | №3316用
3318 | 本館 | 1 |  | 腎臓内科診察室12 | 下面開放 | W300 | 埋込 |  | 調光 |  | 4000 | 12 |  | 直管蛍光灯 FLR40S 【40W】 | 43 | 3 | 2 | 6 | 1 | 0 | 5 |  | 0 | 0 | 2 | 6 | 対象
3319 | 本館 | 1 |  | 腎臓内科診察室12 | ライコン2個用 | W300 | 埋込 |  | 調光 |  | 4000 | 12 | 1台 | [13 empty] | 対象 | №3318用
3320 | 本館 | 1 |  | 循環器内科診察室13 | 下面開放 | W300 | 埋込 |  | 調光 |  | 4000 | 12 |  | 直管蛍光灯 FLR40S 【40W】 | 43 | 3 | 2 | 6 | 1 | 0 | 5 |  | 0 | 0 | 2 | 6 | 対象
3321 | 本館 | 1 |  | 循環器内科診察室13 | ライコン2個用 | W300 | 埋込 |  | 調光 |  | 4000 | 12 | 1台 | [13 empty] | 対象 | №3320用
3322 | 本館 | 1 |  | 呼吸器内科診察室14 | 下面開放 | W300 | 埋込 |  | 調光 |  | 4000 | 12 |  | 直管蛍光灯 FLR40S 【40W】 | 43 | 3 | 2 | 6 | 1 | 0 | 5 |  | 0 | 0 | 2 | 6 | 対象
3323 | 本館 | 1 |  | 呼吸器内科診察室14 | ライコン2個用 | W300 | 埋込 |  | 調光 |  | 4000 | 12 | 1台 | [13 empty] | 対象 | №3322用
3324 | 本館 | 1 |  | 呼吸器内科診察室15 | 下面開放 | W300 | 埋込 |  | 調光 |  | 4000 | 12 |  | 直管蛍光灯 FLR40S 【40W】 | 43 | 3 | 2 | 6 | 1 | 0 | 5 |  | 0 | 0 | 2 | 6 | 対象 | 調光動作せず
3325 | 本館 | 1 |  | 呼吸器内科診察室15 | ライコン2個用 | W300 | 埋込 |  | 調光 |  | 4000 | 12 | 1台 | [13 empty] | 対象 | №3324用/調光動作せず
3326 | 本館 | 1 |  | 呼吸器内科診察室16 | 下面開放 | W300 | 埋込 |  | 調光 |  | 4000 | 12 |  | 直管蛍光灯 FLR40S 【40W】 | 43 | 2 | 2 | 4 | 0 | 0 | 4 |  | 0 | 0 | 2 | 4 | 対象
3327 | 本館 | 1 |  | 呼吸器内科診察室16 | ライコン2個用 | W300 | 埋込 |  | 調光 |  | 4000 | 12 | 1台 | [13 empty] | 対象 | №3326用
3328 | 本館 | 1 |  | 呼吸器内科診察室16 | 下面開放 | W300 | 埋込 |  |  |  | 4000 | 12 |  | 直管蛍光灯 FL20S 【20W】 | 23 | 2 | 1 | 2 | 0 | 0 | 2 |  | 0 | 0 | 1 | 2 | 対象
3329 | 本館 | 1 |  | 中待合 | スクエア | □450 | 埋込 |  | 乳白カバー |  | 5000 | 12 |  | コンパクト形蛍光灯 FPL36EX 【36W】 | 39 | 4 | 7 | 28 | 7 | 0 | 21 |  | 0 | 0 | 7 | 28 | 対象
3330 | 本館 | 1 |  | 総合診療内科診察室 | 下面開放 | W300 | 埋込 |  | 調光 |  | 4000 | 12 | 3路 | 直管蛍光灯 FLR40S 【40W】 | 43 | 3 | 2 | 6 | 0 | 0 | 6 |  | 0 | 0 | 2 | 6 | 対象
3331 | 本館 | 1 |  | 総合診療内科診察室 | ライコン2個用 | W300 | 埋込 |  | 調光 |  | 4000 | 12 | 1台 | [13 empty] | 対象 | №3330用
3332 | 本館 | 1 |  | 内分泌糖尿病内科診察室6 | 下面開放 | W300 | 埋込 |  | 調光 |  | 4000 | 12 | 3路 | 直管蛍光灯 FLR40S 【40W】 | 43 | 3 | 2 | 6 | 0 | 0 | 6 |  | 0 | 0 | 2 | 6 | 対象
3333 | 本館 | 1 |  | 内分泌糖尿病内科診察室6 | ライコン2個用 | W300 | 埋込 |  | 調光 |  | 4000 | 12 | 1台 | [13 empty] | 対象 | №3332用
3334 | 本館 | 1 |  | 内分泌•糖尿病内科診察室7 | 下面開放 | W300 | 埋込 |  | 調光 |  | 4000 | 12 | 3路 | 直管蛍光灯 FLR40S 【40W】 | 43 | 3 | 2 | 6 | 0 | 0 | 6 |  | 0 | 0 | 2 | 6 | 対象
3335 | 本館 | 1 |  | 内分泌•糖尿病内科診察室7 | ライコン2個用 | W300 | 埋込 |  | 調光 |  | 4000 | 12 | 1台 | [13 empty] | 対象 | №3334用
3336 | 本館 | 1 |  | 内分泌•糖尿病内科診察室8 | 下面開放 | W300 | 埋込 |  | 調光 |  | 4000 | 12 | 3路 | 直管蛍光灯 FLR40S 【40W】 | 43 | 3 | 2 | 6 | 1 | 0 | 5 |  | 0 | 0 | 2 | 6 | 対象
3337 | 本館 | 1 |  | 内分泌•糖尿病内科診察室8 | ライコン2個用 | W300 | 埋込 |  | 調光 |  | 4000 | 12 | 1台 | [13 empty] | 対象 | №3336用
3338 | 本館 | 1 |  | 内分泌•糖尿病内科診察室9 | 下面開放 | W300 | 埋込 |  | 調光 |  | 4000 | 12 | 3路 | 直管蛍光灯 FLR40S 【40W】 | 43 | 3 | 2 | 6 | 1 | 0 | 5 |  | 0 | 0 | 2 | 6 | 対象
3339 | 本館 | 1 |  | 内分泌•糖尿病内科診察室9 | ライコン2個用 | W300 | 埋込 |  | 調光 |  | 4000 | 12 | 1台 | [13 empty] | 対象 | №3338用
3340 | 本館 | 1 |  | 内分泌•糖尿病内科診察室9 | 下面開放 | W300 | 埋込 |  |  |  | 4000 | 12 |  | 直管蛍光灯 FL20S 【20W】 | 23 | 2 | 2 | 4 | 0 | 0 | 4 |  | 0 | 0 | 2 | 4 | 対象
3341 | 本館 | 1 |  | 棚下 | 流し元灯 |  | 天付け |  |  | スイッチ | 4000 | 1 |  | 直管蛍光灯 FL20S 【20W】 | 23 | 1 | 7 | 7 | 0 | 0 | 7 |  | 0 | 0 | 7 | 7 | 対象 | 不点灯
3342 | 本館 | 1 |  | 消化器内科診察室1 | 下面開放 | W300 | 埋込 |  | 調光 |  | 4000 | 12 | 3路 | 直管蛍光灯 FLR40S 【40W】 | 43 | 3 | 1 | 3 | 0 | 0 | 3 |  | 0 | 0 | 1 | 3 | 対象
3343 | 本館 | 1 |  | 消化器内科診察室1 | ライコン2個用 | W300 | 埋込 |  | 調光 |  | 4000 | 12 | 1台 | [13 empty] | 対象 | №3342用
3344 | 本館 | 1 |  | 消化器内科診察室1 | 埋込形 | 160x1108 | 埋込 |  | プリズムカバー |  | 5000 | 12 |  | コンパクト形蛍光灯 FPL55EX 【55W】 | 58 | 2 | 1 | 2 | 0 | 0 | 2 |  | 0 | 0 | 1 | 2 | 対象
3345 | 本館 | 1 |  | 消化器内科診察室2 | 下面開放 | W300 | 埋込 |  | 調光 |  | 4000 | 12 | 3路 | 直管蛍光灯 FLR40S 【40W】 | 43 | 3 | 1 | 3 | 0 | 0 | 3 |  | 0 | 0 | 1 | 3 | 対象
3346 | 本館 | 1 |  | 消化器内科診察室2 | ライコン2個用 | W300 | 埋込 |  | 調光 |  | 4000 | 12 | 1台 | [13 empty] | 対象 | №3345用
3347 | 本館 | 1 |  | 消化器内科診察室2 | 埋込形 | 160x1108 | 埋込 |  | プリズムカバー |  | 5000 | 12 |  | コンパクト形蛍光灯 FPL55EX 【55W】 | 58 | 2 | 1 | 2 | 0 | 0 | 2 |  | 0 | 0 | 1 | 2 | 対象
3348 | 本館 | 1 |  | 消化器内科診察室3 | 下面開放 | W300 | 埋込 |  | 調光 |  | 4000 | 12 | 3路 | 直管蛍光灯 FLR40S 【40W】 | 43 | 3 | 1 | 3 | 0 | 0 | 3 |  | 0 | 0 | 1 | 3 | 対象
3349 | 本館 | 1 |  | 消化器内科診察室3 | ライコン2個用 | W300 | 埋込 |  | 調光 |  | 4000 | 12 | 1台 | [13 empty] | 対象 | №3348用
3350 | 本館 | 1 |  | 消化器内科診察室3 | 埋込形 | 160x1108 | 埋込 |  | プリズムカバー |  | 5000 | 12 |  | コンパクト形蛍光灯 FPL55EX 【55W】 | 58 | 2 | 1 | 2 | 0 | 0 | 2 |  | 0 | 0 | 1 | 2 | 対象
3351 | 本館 | 1 |  | 消化器内科診察室4 | 下面開放 | W300 | 埋込 |  | 調光 |  | 4000 | 12 | 3路 | 直管蛍光灯 FLR40S 【40W】 | 43 | 3 | 1 | 3 | 0 | 0 | 3 |  | 0 | 0 | 1 | 3 | 対象 | 調光動作せず
3352 | 本館 | 1 |  | 消化器内科診察室4 | ライコン2個用 | W300 | 埋込 |  | 調光 |  | 4000 | 12 | 1台 | [13 empty] | 対象 | №3351用/調光動作せず
3353 | 本館 | 1 |  | 消化器内科診察室4 | 埋込形 | 160x1108 | 埋込 |  | プリズムカバー |  | 5000 | 12 |  | コンパクト形蛍光灯 FPL55EX 【55W】 | 58 | 2 | 1 | 2 | 0 | 0 | 2 |  | 0 | 0 | 1 | 2 | 対象
3354 | 本館 | 1 |  | 化学療法科診察室5 | 下面開放 | W300 | 埋込 |  | 調光 |  | 4000 | 12 | 3路 | 直管蛍光灯 FLR40S 【40W】 | 43 | 3 | 1 | 3 | 0 | 0 | 3 |  | 0 | 0 | 1 | 3 | 対象
3355 | 本館 | 1 |  | 化学療法科診察室5 | ライコン2個用 | W300 | 埋込 |  | 調光 |  | 4000 | 12 | 1台 | [13 empty] | 対象 | №3354用
3356 | 本館 | 1 |  | 化学療法科診察室5 | 埋込形 | 160x1108 | 埋込 |  | プリズムカバー |  | 5000 | 12 |  | コンパクト形蛍光灯 FPL55EX 【55W】 | 58 | 2 | 1 | 2 | 0 | 0 | 2 |  | 0 | 0 | 1 | 2 | 対象
3357 | 本館 | 1 |  | 棚下 | 流し元灯 |  | 天付け |  |  | スイッチ | 4000 | 1 |  | 直管蛍光灯 FL20S 【20W】 | 23 | 1 | 8 | 8 | 0 | 0 | 8 |  | 0 | 0 | 8 | 8 | 対象 | 不点灯
3358 | 本館 | 1 |  | 中待合 | スクエア | □450 | 埋込 |  | 乳白カバー |  | 5000 | 12 |  | コンパクト形蛍光灯 FPL36EX 【36W】 | 39 | 3 | 6 | 18 | 6 | 0 | 12 |  | 0 | 0 | 6 | 18 | 対象
3359 | 本館 | 1 |  | 機械室1 | トラフ形 |  | 天付け |  |  | 両反射笠 | 4000 | 1 |  | 直管蛍光灯 FLR40S 【40W】 | 43 | 2 | 4 | 8 | 0 | 0 | 8 |  | 0 | 0 | 4 | 8 | 対象
3360 | 本館 | 1 |  | 機械室1 | トラフ形 |  | 壁付け |  |  | 両反射笠 | 4000 | 1 |  | 直管蛍光灯 FLR40S 【40W】 | 43 | 2 | 1 | 2 | 0 | 0 | 2 |  | 0 | 0 | 1 | 2 | 対象
3361 | 本館 | 1 |  | EPS | トラフ形 |  | 壁付け |  |  |  | 4000 | 1 |  | 直管蛍光灯 FLR40S 【40W】 | 43 | 1 | 2 | 2 | 0 | 0 | 2 |  | 0 | 0 | 2 | 2 | 対象
3362 | 本館 | 1 |  | 整形外科診察室11 | 下面開放 | W300 | 埋込 |  |  |  | 5000 |  |  | 【管球LED済】 | 0 | 3 | 4 | 12 | 4 | 0 | 8 |  | 4 | 12 | 0 | 0 | 【LED済】
3363 | 本館 | 1 |  | 整形外科診察室12 | 下面開放 | W300 | 埋込 |  |  |  | 5000 |  |  | 【管球LED済】 | 0 | 3 | 4 | 12 | 4 | 0 | 8 |  | 4 | 12 | 0 | 0 | 【LED済】
3364 | 本館 | 1 |  | 整形外科診察室13 | 下面開放 | W300 | 埋込 |  |  |  | 5000 |  |  | 【管球LED済】 | 0 | 3 | 4 | 12 | 4 | 0 | 8 |  | 4 | 12 | 0 | 0 | 【LED済】
3365 | 本館 | 1 |  | 器材庫 | 下面開放 | W300 | 埋込 |  |  |  | 5000 |  |  | 【管球LED済】 | 0 | 3 | 1 | 3 | 1 | 0 | 2 |  | 1 | 3 | 0 | 0 | 【LED済】
3366 | 本館 | 1 |  | 器材庫 | 下面開放 | W300 | 埋込 |  |  |  | 4000 | 1 |  | 直管蛍光灯 FLR40S 【40W】 | 43 | 3 | 1 | 3 | 1 | 0 | 2 |  | 0 | 0 | 1 | 3 | 対象
3367 | 本館 | 1 |  | 整形外科処置•ギプス室 | 下面開放 | W300 | 埋込 |  |  |  | 5000 | 12 |  | 直管蛍光灯 FLR40S 【40W】 | 43 | 3 | 4 | 12 | 2 | 0 | 10 |  | 0 | 0 | 4 | 12 | 対象
3368 | 本館 | 1 |  | 整形外科処置•ギプス室 | 下面開放 | W300 | 埋込 |  |  |  | 5000 | 12 |  | 直管蛍光灯 FLR40S 【40W】 | 43 | 3 | 2 | 6 | 4 | 0 | 2 |  | 0 | 0 | 2 | 6 | 対象
3369 | 本館 | 1 |  | 整形外科処置•ギプス室 | 流し元灯 |  | 天付け |  |  | スイッチ | 5000 | 1 |  | 直管蛍光灯 FL20S 【20W】 | 23 | 1 | 2 | 2 | 0 | 0 | 2 |  | 0 | 0 | 2 | 2 | 対象 | 不点灯
3370 | 本館 | 1 |  | 整形外科処置•ギプス室 | ブラケット |  | 壁付け |  | 防水カバー |  | 3000 | 12 |  | ホワイト電球 LW100/110V60W (口金：E26) 【60W】 | 60 | 1 | 1 | 1 | 0 | 0 | 1 |  | 0 | 0 | 1 | 1 | 対象 | 不点灯
3371 | 本館 | 1 |  | 中待合 | スクエア | □450 | 埋込 |  | 乳白カバー |  | 5000 | 12 |  | コンパクト形蛍光灯 FPL36EX 【36W】 | 39 | 3 | 6 | 18 | 6 | 0 | 12 |  | 0 | 0 | 6 | 18 | 対象
3372 | 本館 | 1 |  | 心臓血管外科診察室7 | 下面開放 | W300 | 埋込 |  |  |  | 4000 | 12 |  | 直管蛍光灯 FLR40S 【40W】 | 43 | 3 | 2 | 6 | 0 | 0 | 6 |  | 0 | 0 | 2 | 6 | 対象
3373 | 本館 | 1 |  | 心臓血管外科呼吸器外科診察室8 | 下面開放 | W300 | 埋込 |  |  |  | 4000 | 12 |  | 直管蛍光灯 FLR40S 【40W】 | 43 | 3 | 2 | 6 | 0 | 0 | 6 |  | 0 | 0 | 2 | 6 | 対象
3374 | 本館 | 1 |  | 心臓呼外科処置14 | 下面開放 | W300 | 埋込 |  |  |  | 4000 | 12 |  | 直管蛍光灯 FLR40S 【40W】 | 43 | 3 | 2 | 6 | 0 | 0 | 6 |  | 0 | 0 | 2 | 6 | 対象
3375 | 本館 | 1 |  | 脳神経外科診察9 | 下面開放 | W300 | 埋込 |  | 調光 |  | 4000 | 12 | 3路 | 直管蛍光灯 FLR40S 【40W】 | 43 | 3 | 2 | 6 | 0 | 0 | 6 |  | 0 | 0 | 2 | 6 | 対象
3376 | 本館 | 1 |  | 脳神経外科診察9 | ライコン2個用 | W300 | 埋込 |  | 調光 |  | 4000 | 12 | 1台 | [13 empty] | 対象 | №3375用
3377 | 本館 | 1 |  | 脳神経外科診察室10 | 下面開放 | W300 | 埋込 |  | 調光 |  | 4000 | 12 | 3路 | 直管蛍光灯 FLR40S 【40W】 | 43 | 3 | 2 | 6 | 0 | 0 | 6 |  | 0 | 0 | 2 | 6 | 対象
3378 | 本館 | 1 |  | 脳神経外科診察室10 | ライコン2個用 | W300 | 埋込 |  | 調光 |  | 4000 | 12 | 1台 | [13 empty] | 対象 | №3377用
3379 | 本館 | 1 |  | 脳神経外科診察室10 | 下面開放 | W300 | 埋込 |  |  |  | 4000 |  |  | 【管球LED済】 | 0 | 3 | 1 | 3 | 1 | 0 | 2 |  | 1 | 3 | 0 | 0 | 【LED済】
3380 | 本館 | 1 |  | 脳神経外科診察室 | 下面開放 | W300 | 埋込 |  |  |  | 5000 |  |  | 【管球LED済】 | 0 | 3 | 2 | 6 | 2 | 0 | 4 |  | 2 | 6 | 0 | 0 | 【LED済】
3381 | 本館 | 1 |  | 棚下 | 流し元灯 |  | 天付け |  |  | スイッチ | 5000 | 1 |  | 直管蛍光灯 FL20S 【20W】 | 23 | 1 | 11 | 11 | 0 | 0 | 11 |  | 0 | 0 | 11 | 11 | 対象
3382 | 本館 | 1 |  | 泌尿器科診察室6 | 下面開放 | W300 | 埋込 |  |  |  | 5000 |  |  | 【管球LED済】 | 0 | 3 | 2 | 6 | 2 | 0 | 4 |  | 2 | 6 | 0 | 0 | 【LED済】
3383 | 本館 | 1 |  | 泌尿器科診察室5 | 下面開放 | W300 | 埋込 |  |  |  | 5000 |  |  | 【管球LED済】 | 0 | 3 | 2 | 6 | 2 | 0 | 4 |  | 2 | 6 | 0 | 0 | 【LED済】
3384 | 本館 | 1 |  | 泌尿器科処置室 | 下面開放 | W300 | 埋込 |  |  |  | 5000 |  |  | 【管球LED済】 | 0 | 3 | 2 | 6 | 2 | 0 | 4 |  | 2 | 6 | 0 | 0 | 【LED済】
3385 | 本館 | 1 |  | 泌尿器科膀胱鏡室 | 下面開放 | W300 | 埋込 |  | 調光 |  | 5000 |  |  | 【管球LED済】 | 0 | 3 | 2 | 6 | 2 | 0 | 4 |  | 2 | 6 | 0 | 0 | 【LED済】
3386 | 本館 | 1 |  | 泌尿器科膀胱鏡室 | ライコン2個用 | W300 | 埋込 |  | 調光 |  | 5000 |  |  | 【管球LED済】 | 0 | [7 empty] | 0 |  |  |  | 【LED済】
3387 | 本館 | 1 |  | 泌尿器科トイレ | 下面開放 | W300 | 埋込 |  |  |  | 4000 | 4 |  | 直管蛍光灯 FLR40S 【40W】 | 43 | 2 | 1 | 2 | 0 | 0 | 2 |  | 0 | 0 | 1 | 2 | 対象
3388 | 本館 | 1 |  | 棚下 | 流し元灯 |  | 天付け |  |  | スイッチ | 5000 | 1 |  | 直管蛍光灯 FL20S 【20W】 | 23 | 1 | 8 | 8 | 0 | 0 | 8 |  | 0 | 0 | 8 | 8 | 対象
3389 | 本館 | 1 |  | 中待合 | スクエア | □450 | 埋込 |  | 乳白カバー |  | 5000 | 12 |  | コンパクト形蛍光灯 FPL36EX 【36W】 | 39 | 4 | 7 | 28 | 7 | 0 | 21 |  | 0 | 0 | 7 | 28 | 対象
3390 | 本館 | 1 |  | 受付事務室6 | 下面開放 | W300 | 埋込 |  |  |  | 4000 | 12 |  | 直管蛍光灯 FLR40S 【40W】 | 43 | 2 | 9 | 18 | 0 | 0 | 18 |  | 0 | 0 | 9 | 18 | 対象
3391 | 本館 | 1 |  | 受付事務室6 | 下面開放 | W300 | 埋込 |  |  |  | 5000 |  |  | 【管球LED済】 | 0 | 2 | 1 | 2 | 0 | 0 | 2 |  | 1 | 2 | 0 | 0 | 【LED済】
3392 | 本館 | 1 |  | 受付事務室6 | 流し元灯 |  | 天付け |  |  | スイッチ | 5000 | 1 |  | 直管蛍光灯 FL20S 【20W】 | 23 | 1 | 1 | 1 | 0 | 0 | 1 |  | 0 | 0 | 1 | 1 | 対象
3393 | 本館 | 1 |  | 外来受付6 | スクエア | □250 | 埋込 |  | ルーバ |  | 5000 | 12 |  | コンパクト形蛍光灯 FPL27EX 【27W】 | 30 | 2 | 2 | 4 | 0 | 0 | 4 |  | 0 | 0 | 2 | 4 | 対象
3394 | 本館 | 1 |  | 外来受付6 | スクエア | □600 | 埋込 |  | 乳白カバー |  | 5000 | 12 |  | コンパクト形蛍光灯 FPL55EX 【55W】 | 58 | 4 | 2 | 8 | 0 | 0 | 8 |  | 0 | 0 | 2 | 8 | 対象
3395 | 本館 | 1 |  | 外来受付6 |  |  | 直付 | 間接照明 |  |  | 5000 | 12 |  | 直管蛍光灯 FLR40S 【40W】 | 43 | 1 | 7 | 7 | 0 | 0 | 7 |  | 0 | 0 | 7 | 7 | 対象
3396 | 本館 | 1 |  | 臨床支援士室 | 下面開放 | W300 | 埋込 |  |  |  | 4000 | 12 |  | 直管蛍光灯 FLR40S 【40W】 | 43 | 3 | 1 | 3 | 2 | 0 | 1 |  | 0 | 0 | 1 | 3 | 対象
3397 | 本館 | 1 |  | 臨床支援士室 | 下面開放 | W300 | 埋込 |  |  |  | 5000 |  |  | 【管球LED済】 | 0 | 3 | 1 | 3 | 1 | 0 | 2 |  | 1 | 3 | 0 | 0 | 【LED済】
3398 | 本館 | 1 |  | 臨床支援士室 | ダウンライト | φ150 | 埋込 |  |  |  | 3000 | 12 |  | コンパクト形蛍光灯 FDL18EX 【18W】 | 21 | 1 | 1 | 1 | 0 | 0 | 1 |  | 0 | 0 | 1 | 1 | 対象
3399 | 本館 | 1 |  | 臨床支援士室 | ダウンライト | φ150 | 埋込 |  |  |  | 5000 | 12 |  | コンパクト形蛍光灯 FDL18EX 【18W】 | 21 | 1 | 1 | 1 | 0 | 0 | 1 |  | 0 | 0 | 1 | 1 | 対象
3400 | 本館 | 1 |  | 資料室 | 下面開放 | W300 | 埋込 |  |  |  | 4000 | 4 |  | 直管蛍光灯 FLR40S 【40W】 | 43 | 3 | 2 | 6 | 2 | 0 | 4 |  | 0 | 0 | 2 | 6 | 対象
3401 | 本館 | 1 |  | 外科処置室 | 下面開放 | W300 | 埋込 |  |  |  | 4000 | 12 |  | 直管蛍光灯 FLR40S 【40W】 | 43 | 3 | 6 | 18 | 6 | 0 | 12 |  | 0 | 0 | 6 | 18 | 対象
3402 | 本館 | 1 |  | 外科処置室 | ダウンライト | φ150 | 埋込 |  |  |  | 5000 | 12 |  | コンパクト形蛍光灯 FDL18EX 【18W】 | 21 | 1 | 1 | 1 | 0 | 0 | 1 |  | 0 | 0 | 1 | 1 | 対象
3403 | 本館 | 1 |  | 乳腺外科診察室1 | 下面開放 | W300 | 埋込 |  |  |  | 5000 | 12 |  | 直管蛍光灯 FLR40S 【40W】 | 43 | 3 | 2 | 6 | 1 | 0 | 5 |  | 0 | 0 | 2 | 6 | 対象
3404 | 本館 | 1 |  | 消化器外科診察室2 | 下面開放 | W300 | 埋込 |  |  |  | 5000 | 12 |  | 直管蛍光灯 FLR40S 【40W】 | 43 | 3 | 2 | 6 | 1 | 0 | 5 |  | 0 | 0 | 2 | 6 | 対象
3405 | 本館 | 1 |  | 外科診察室3 | 下面開放 | W300 | 埋込 |  |  |  | 5000 | 12 |  | 直管蛍光灯 FLR40S 【40W】 | 43 | 3 | 2 | 6 | 1 | 0 | 5 |  | 0 | 0 | 2 | 6 | 対象
3406 | 本館 | 1 |  | 形成外科診察室4 | 下面開放 | W300 | 埋込 |  |  |  | 5000 | 12 |  | 直管蛍光灯 FLR40S 【40W】 | 43 | 3 | 1 | 3 | 0 | 0 | 3 |  | 0 | 0 | 1 | 3 | 対象
3407 | 本館 | 1 |  | 形成外科診察室4 | 下面開放 | W300 | 埋込 |  |  |  | 5000 |  |  | 【管球LED済】 | 0 | 3 | 1 | 3 | 1 | 0 | 2 |  | 1 | 3 | 0 | 0 | 【LED済】
3408 | 本館 | 1 |  | 棚下 | 流し元灯 |  | 天付け |  |  | スイッチ | 5000 | 1 |  | 直管蛍光灯 FL20S 【20W】 | 23 | 1 | 6 | 6 | 0 | 0 | 6 |  | 0 | 0 | 6 | 6 | 対象
3409 | 本館 | 1 |  | 受付事務室7 | 下面開放 | W300 | 埋込 |  |  |  | 4000 | 12 |  | 直管蛍光灯 FLR40S 【40W】 | 43 | 2 | 9 | 18 | 0 | 0 | 18 |  | 0 | 0 | 9 | 18 | 対象
3410 | 本館 | 1 |  | 受付事務室7 | 下面開放 | W300 | 埋込 |  |  |  | 5000 |  |  | 【管球LED済】 | 0 | 2 | 3 | 6 | 3 | 0 | 3 |  | 3 | 6 | 0 | 0 | 【LED済】
3411 | 本館 | 1 |  | 受付事務室7 | 流し元灯 |  | 天付け |  |  | スイッチ | 5000 | 1 |  | 直管蛍光灯 FL20S 【20W】 | 23 | 1 | 1 | 1 | 0 | 0 | 1 |  | 0 | 0 | 1 | 1 | 対象
3412 | 本館 | 1 |  | 受付事務室7 | スクエア | □450 | 埋込 |  |  |  | 5000 |  |  | 【器具LED済】 | 0 | 1 | 1 | 1 | 0 | 0 | 1 |  | 1 | 1 | 0 | 0 | 【LED済】
3413 | 本館 | 1 |  | 外来受付7 | スクエア | □250 | 埋込 |  | ルーバ |  | 5000 | 12 |  | コンパクト形蛍光灯 FPL27EX 【27W】 | 30 | 2 | 2 | 4 | 0 | 0 | 4 |  | 0 | 0 | 2 | 4 | 対象
3414 | 本館 | 1 |  | 外来受付7 | スクエア | □600 | 埋込 |  | 乳白カバー |  | 5000 | 12 |  | コンパクト形蛍光灯 FPL55EX 【55W】 | 58 | 4 | 2 | 8 | 0 | 0 | 8 |  | 0 | 0 | 2 | 8 | 対象
3415 | 本館 | 1 |  | 外来受付7 |  |  | 直付 | 間接照明 |  |  | 5000 | 12 |  | 直管蛍光灯 FLR40S 【40W】 | 43 | 1 | 5 | 5 | 0 | 0 | 5 |  | 0 | 0 | 5 | 5 | 対象
3416 | 本館 | 1 |  | 外来受付7 |  |  | 直付 | 間接照明 |  |  | 5000 |  |  | 【管球LED済】 | 0 | 1 | 2 | 2 | 0 | 0 | 2 |  | 2 | 2 | 0 | 0 | 【LED済】
3417 | 本館 | 1 |  | 美容室 | スクエア | W600 | 埋込 |  |  | 乳白カバー | 5000 | 9 |  | 直管蛍光灯 FLR40S 【40W】 | 43 | 2 | 2 | 4 | 0 | 0 | 4 |  | 0 | 0 | 2 | 4 | 対象
3418 | 本館 | 1 |  | 美容室 | スクエア |  | 埋込 |  |  | 乳白カバー | 5000 |  |  | 【管球LED済】 | 0 | 2 | 2 | 4 | 0 | 0 | 4 |  | 2 | 4 | 0 | 0 | 【LED済】
3419 | 本館 | 1 |  | 理容室 | スクエア | W600 | 埋込 |  |  | 乳白カバー | 5000 | 9 |  | 直管蛍光灯 FLR40S 【40W】 | 43 | 2 | 2 | 4 | 0 | 0 | 4 |  | 0 | 0 | 2 | 4 | 対象
3420 | 本館 | 1 |  | 理容室 | スクエア |  | 埋込 |  |  | 乳白カバー | 5000 |  |  | 【管球LED済】 | 0 | 2 | 2 | 4 | 0 | 0 | 4 |  | 2 | 4 | 0 | 0 | 【LED済】
3421 | 本館 | 1 | エネルギーセンター | 男子トイレ | トラフ形 | W190 | 埋込 |  |  |  | 5000 | 4 |  | 直管蛍光灯 FHF32EX 高出力形 【45W】 | 48 | 1 | 2 | 2 | 0 | 0 | 2 |  | 0 | 0 | 2 | 2 | 対象
3422 | 本館 | 1 | エネルギーセンター | 男子トイレ | トラフ形 | W190 | 埋込 |  |  |  | 5000 | 4 |  | 直管蛍光灯 FL20S 【20W】 | 23 | 1 | 1 | 1 | 0 | 0 | 1 |  | 0 | 0 | 1 | 1 | 対象
3423 | 本館 | 1 | エネルギーセンター | 男子トイレ | ダウンライト | φ150 | 埋込 |  |  |  | 3000 | 4 |  | コンパクト形蛍光灯 FDL13EX 【13W】 | 16 | 1 | 1 | 1 | 0 | 0 | 1 |  | 0 | 0 | 1 | 1 | 対象
3424 | 本館 | 1 | エネルギーセンター | 男子トイレシャワー室 | ダウンライト | φ150 | 埋込 |  |  |  | 3000 | 1 |  | コンパクト形蛍光灯 FDL13EX 【13W】 | 16 | 1 | 1 | 1 | 0 | 0 | 1 |  | 0 | 0 | 1 | 1 | 対象
3425 | 本館 | 1 | エネルギーセンター | 男子トイレシャワー室 | ブラケット |  | 壁付け |  | 防水カバー |  | 3000 |  |  | 【管球LED済】 | 0 | 1 | 1 | 1 | 0 | 0 | 1 |  | 1 | 1 | 0 | 0 | 【LED済】
3426 | 本館 | 1 | エネルギーセンター | 女子トイレ | トラフ形 | W190 | 埋込 |  |  |  | 5000 | 4 |  | 直管蛍光灯 FHF32EX 高出力形 【45W】 | 48 | 1 | 2 | 2 | 0 | 0 | 2 |  | 0 | 0 | 2 | 2 | 対象
3427 | 本館 | 1 | エネルギーセンター | 女子トイレ | トラフ形 | W190 | 埋込 |  |  |  | 5000 | 4 |  | 直管蛍光灯 FL20S 【20W】 | 23 | 1 | 1 | 1 | 0 | 0 | 1 |  | 0 | 0 | 1 | 1 | 対象
3428 | 本館 | 1 | エネルギーセンター | 女子トイレ | ダウンライト | φ150 | 埋込 |  |  |  | 3000 | 4 |  | コンパクト形蛍光灯 FDL13EX 【13W】 | 16 | 1 | 1 | 1 | 0 | 0 | 1 |  | 0 | 0 | 1 | 1 | 対象
3429 | 本館 | 1 | エネルギーセンター | 女子トイレシャワー室 | ダウンライト | φ150 | 埋込 |  |  |  | 3000 | 1 |  | コンパクト形蛍光灯 FDL13EX 【13W】 | 16 | 1 | 1 | 1 | 0 | 0 | 1 |  | 0 | 0 | 1 | 1 | 対象
3430 | 本館 | 1 | エネルギーセンター | 女子トイレシャワー室 | ブラケット |  | 壁付け |  | 防水カバー |  | 3000 | 1 |  | ホワイト電球 LW100/110V60W (口金：E26) 【60W】 | 60 | 1 | 1 | 1 | 0 | 0 | 1 |  | 0 | 0 | 1 | 1 | 対象
3431 | 本館 | 1 | エネルギーセンター | SK | 逆富士形 | W150 | 天付け |  |  |  | 4000 | 1 |  | 直管蛍光灯 FL20S 【20W】 | 23 | 1 | 1 | 1 | 0 | 0 | 1 |  | 0 | 0 | 1 | 1 | 対象
3432 | 本館 | 1 | エネルギーセンター | ロッカー室 | 下面開放 | W300 | 埋込 |  |  |  | 4000 | 9 |  | 直管蛍光灯 FLR40S 【40W】 | 43 | 2 | 1 | 2 | 0 | 0 | 2 |  | 0 | 0 | 1 | 2 | 対象
3433 | 本館 | 1 | エネルギーセンター | ロッカー室 | 下面開放 | W300 | 埋込 |  |  |  | 5000 |  |  | 【管球LED済】 | 0 | 2 | 2 | 4 | 2 | 0 | 2 |  | 2 | 4 | 0 | 0 | 【LED済】
3434 | 本館 | 1 | エネルギーセンター | 修繕受付室 | 下面開放 | W300 | 埋込 |  |  |  | 4000 | 9 |  | 直管蛍光灯 FLR40S 【40W】 | 43 | 2 | 2 | 4 | 2 | 0 | 2 |  | 0 | 0 | 2 | 4 | 対象
3435 | 本館 | 1 | エネルギーセンター | 修繕受付室 | ブラケット |  | 壁付け |  |  |  | 4000 | 9 |  | 直管蛍光灯 FL20S 【20W】 | 23 | 1 | 1 | 1 | 0 | 0 | 1 |  | 0 | 0 | 1 | 1 | 対象
3436 | 本館 | 1 | エネルギーセンター | 風除室 | 下面開放 | W300 | 埋込 |  |  |  | 5000 |  |  | 【管球LED済】 | 0 | 2 | 1 | 2 | 1 | 0 | 1 |  | 1 | 2 | 0 | 0 | 【LED済】
3437 | 本館 | 1 | エネルギーセンター | 中央監視室 | 下面開放 | W300 | 埋込 |  | アルミルーバ |  | 5000 |  |  | 【管球LED済】 | 0 | 2 | 24 | 48 | 1 | 0 | 47 |  | 24 | 48 | 0 | 0 | 【LED済】
3438 | 本館 | 1 | エネルギーセンター | 廊下8 | 下面開放 | W300 | 埋込 |  |  |  | 4000 | 12 |  | 直管蛍光灯 FLR40S 【40W】 | 43 | 2 | 5 | 10 | 0 | 0 | 10 |  | 0 | 0 | 5 | 10 | 対象
3439 | 本館 | 1 |  | 霊安室2 | 埋込形 | W600 | 埋込 |  |  | 乳白カバー | 4000 | 4 |  | 直管蛍光灯 FLR40S 【40W】 | 43 | 4 | 2 | 8 | 0 | 0 | 8 |  | 0 | 0 | 2 | 8 | 対象
3440 | 本館 | 1 |  | 霊安室1 | 埋込形 | W600 | 埋込 |  |  | 乳白カバー | 4000 | 4 |  | 直管蛍光灯 FLR40S 【40W】 | 43 | 4 | 2 | 8 | 0 | 0 | 8 |  | 0 | 0 | 2 | 8 | 対象
3441 | 本館 | 1 |  | 前室 | 埋込形 | W300 | 埋込 |  |  | 乳白カバー | 4000 | 4 |  | 直管蛍光灯 FLR40S 【40W】 | 43 | 3 | 3 | 9 | 3 | 0 | 6 |  | 0 | 0 | 3 | 9 | 対象
3442 | 本館 | 1 |  | トイレ | 下面開放 | W190 | 埋込 |  |  |  | 4000 | 4 |  | 直管蛍光灯 FLR40S 【40W】 | 43 | 1 | 1 | 1 | 0 | 0 | 1 |  | 0 | 0 | 1 | 1 | 対象
3443 | 本館 | 1 |  | トイレ | ダウンライト | φ150 | 埋込 |  |  |  | 3000 | 4 |  | コンパクト形蛍光灯 FDL18EX 【18W】 | 21 | 1 | 1 | 1 | 0 | 0 | 1 |  | 0 | 0 | 1 | 1 | 対象
3444 | 本館 | 1 |  | 剖検準備室 | 埋込形 | W300 | 埋込 |  |  | 乳白カバー | 4000 | 4 |  | 直管蛍光灯 FLR40S 【40W】 | 43 | 3 | 2 | 6 | 0 | 0 | 6 |  | 0 | 0 | 2 | 6 | 対象
3445 | 本館 | 1 |  | 剖検室 | 埋込形 | W220 | 埋込 |  |  | 乳白カバー | 4000 | 4 |  | 直管蛍光灯 FHF32EX 高出力形 【45W】 | 48 | 2 | 12 | 24 | 0 | 0 | 24 |  | 0 | 0 | 12 | 24 | 対象 | その他照明は医療機器につき対象外
3446 | 本館 | 1 |  | 脱衣室シャワー室 | 埋込形 | W300 | 埋込 |  |  | 乳白カバー | 4000 | 9 |  | 直管蛍光灯 FLR40S 【40W】 | 43 | 2 | 1 | 2 | 0 | 0 | 2 |  | 0 | 0 | 1 | 2 | 対象
3447 | 本館 | 1 |  | 脱衣室シャワー室 | ダウンライト | φ150 | 埋込 |  |  |  | 5000 | 9 |  | コンパクト形蛍光灯 FDL18EX 【18W】 | 21 | 1 | 1 | 1 | 0 | 0 | 1 |  | 0 | 0 | 1 | 1 | 対象
3448 | 本館 | 1 |  | 脱衣室シャワー室 | ブラケット |  | 壁付け |  | 防水カバー |  | 3000 | 9 |  | ホワイト電球 LW100/110V60W (口金：E26) 【60W】 | 60 | 1 | 2 | 2 | 0 | 0 | 2 |  | 0 | 0 | 2 | 2 | 対象
3449 | 本館 | 1 |  | 剖検室倉庫 | 下面開放 | W300 | 埋込 |  |  |  | 4000 | 1 |  | 直管蛍光灯 FLR40S 【40W】 | 43 | 2 | 9 | 18 | 0 | 0 | 18 |  | 0 | 0 | 9 | 18 | 対象
3450 | 本館 | 1 |  | EPS | トラフ形 |  | 壁付け |  |  | 片反射笠 | 4000 | 1 |  | 直管蛍光灯 FLR40S 【40W】 | 43 | 1 | 1 | 1 | 0 | 0 | 1 |  | 0 | 0 | 1 | 1 | 対象
3451 | 本館 | 1 |  | ブロック庫 | 下面開放 | W300 | 埋込 |  |  |  | 4000 | 4 |  | 直管蛍光灯 FLR40S 【40W】 | 43 | 2 | 12 | 24 | 0 | 0 | 24 |  | 0 | 0 | 12 | 24 | 対象
3452 | 本館 | 1 | エネルギーセンター | 倉庫6 | トラフ形 |  | 天付け |  |  | 両反射笠 | 4000 | 9 |  | 直管蛍光灯 FLR40S 【40W】 | 43 | 2 | 3 | 6 | 0 | 0 | 6 |  | 0 | 0 | 3 | 6 | 対象 | レースウェイ
3453 | 本館 | 1 | エネルギーセンター | 消化ポンプ室 | トラフ形 |  | 天付け |  |  | 両反射笠 | 4000 | 1 |  | 直管蛍光灯 FLR40S 【40W】 | 43 | 2 | 2 | 4 | 0 | 0 | 4 |  | 0 | 0 | 2 | 4 | 対象 | レースウェイ
3454 | 本館 | 1 | エネルギーセンター | 発電機盤室 | トラフ形 |  | 天付け |  |  | 両反射笠 | 4000 | 1 |  | 直管蛍光灯 FLR40S 【40W】 | 43 | 2 | 4 | 8 | 0 | 0 | 8 |  | 0 | 0 | 4 | 8 | 対象
3455 | 本館 | 1 | エネルギーセンター | 発電機室 | トラフ形 |  | 天付け |  |  | 両反射笠 | 5000 |  |  | 【管球LED済】 | 0 | 2 | 1 | 2 | 1 | 0 | 1 |  | 1 | 2 | 0 | 0 | 【LED済】
3456 | 本館 | 1 | エネルギーセンター | EPS | トラフ形 |  | 壁付け |  |  |  | 4000 | 1 |  | 直管蛍光灯 FL20S 【20W】 | 23 | 1 | 1 | 1 | 0 | 0 | 1 |  | 0 | 0 | 1 | 1 | 対象
3457 | 本館 | 1 | エネルギーセンター | 二酸化炭素ボンベ室 | トラフ形 |  | 天付け |  |  | 両反射笠 | 4000 | 1 |  | 直管蛍光灯 FLR40S 【40W】 | 43 | 2 | 2 | 4 | 0 | 0 | 4 |  | 0 | 0 | 2 | 4 | 対象 | レースウェイ
3458 | 本館 | 1 | エネルギーセンター | 主機械室 | トラフ形 |  | 天付け |  |  | 両反射笠 | 4000 | 12 |  | 直管蛍光灯 FLR40S 【40W】 | 43 | 2 | 43 | 86 | 4 | 0 | 82 |  | 0 | 0 | 43 | 86 | 対象
3459 | 本館 | 1 | エネルギーセンター | 主機械室 | トラフ形 |  | 天付け |  |  | 両反射笠 | 4000 |  |  | 【管球LED済】 | 0 | 2 | 4 | 8 | 4 | 0 | 4 |  | 4 | 8 | 0 | 0 | 【LED済】
3460 | 本館 | 1 | エネルギーセンター | 主機械室 | 逆富士形 |  | 吊り下げ |  |  |  | 4000 | 12 |  | 直管蛍光灯 FLR40S 【40W】 | 43 | 2 | 3 | 6 | 0 | 0 | 6 |  | 0 | 0 | 3 | 6 | 対象
3461 | 本館 | 1 | エネルギーセンター | 主機械室 | トラフ形 |  | 吊り下げ |  |  | 両反射笠 | 4000 | 12 |  | 直管蛍光灯 FLR40S 【40W】 | 43 | 2 | 2 | 4 | 0 | 0 | 4 |  | 0 | 0 | 2 | 4 | 対象
3462 | 本館 | 1 | エネルギーセンター | 主機械室 | 逆富士形 |  | 吊り下げ |  |  | プルスイッチ | 4000 | 12 |  | 直管蛍光灯 FLR40S 【40W】 | 43 | 1 | 2 | 2 | 0 | 0 | 2 |  | 0 | 0 | 2 | 2 | 対象
3463 | 本館 | 1 | エネルギーセンター | 主機械室 | 逆富士形 |  | 天付け |  |  |  | 4000 | 12 |  | 直管蛍光灯 FLR40S 【40W】 | 43 | 1 | 1 | 1 | 0 | 0 | 1 |  | 0 | 0 | 1 | 1 | 対象
3464 | 本館 | 1 | エネルギーセンター | 主機械室 | トラフ形 |  | 壁付け |  |  | 両反射笠 | 4000 | 12 |  | 直管蛍光灯 FLR40S 【40W】 | 43 | 2 | 3 | 6 | 2 | 0 | 4 |  | 0 | 0 | 3 | 6 | 対象
3465 | 本館 | 1 | エネルギーセンター | 熱源機械室 | トラフ形 |  | 天付け |  |  | 両反射笠 | 4000 | 12 |  | 直管蛍光灯 FLR40S 【40W】 | 43 | 2 | 14 | 28 | 0 | 0 | 28 |  | 0 | 0 | 14 | 28 | 対象
3466 | 本館 | 1 | エネルギーセンター | 熱源機械室 | トラフ形 |  | 天付け |  |  | 両反射笠 | 5000 |  |  | 【管球LED済】 | 0 | 2 | 3 | 6 | 2 | 0 | 4 |  | 3 | 6 | 0 | 0 | 【LED済】
3467 | 本館 | 1 | エネルギーセンター | 熱源機械室 | トラフ形 |  | 壁付け |  |  | 片反射笠 | 5000 |  |  | 【器具LED済】 | 0 | 1 | 3 | 3 | 0 | 0 | 3 |  | 3 | 3 | 0 | 0 | 【LED済】
3468 | 本館 | 1 | エネルギーセンター | 熱源機械室 | トラフ形 |  | 天付け |  |  |  | 5000 |  |  | 【器具LED済】 | 0 | 1 | 1 | 1 | 0 | 0 | 1 |  | 1 | 1 | 0 | 0 | 【LED済】
3469 | 本館 | 1 | エネルギーセンター | 熱源機械室 | 逆富士形 |  | 天付け |  |  |  | 5000 |  |  | 【管球LED済】 | 0 | 2 | 4 | 8 | 0 | 0 | 8 |  | 4 | 8 | 0 | 0 | 【LED済】
3470 | 本館 | 1 | エネルギーセンター | コジェネレーション室 | トラフ形 |  | 天付け |  |  | 両反射笠 | 4000 | 1 |  | 直管蛍光灯 FLR40S 【40W】 | 43 | 2 | 14 | 28 | 0 | 0 | 28 |  | 0 | 0 | 14 | 28 | 対象
3471 | 本館 | 1 | エネルギーセンター | コジェネレーション室 | トラフ形 |  | 天付け |  |  | 両反射笠 | 4000 | 1 |  | 直管蛍光灯 FLR40S 【40W】 | 43 | 1 | 4 | 4 | 0 | 0 | 4 |  | 0 | 0 | 4 | 4 | 対象
3472 | 本館 | 1 | エネルギーセンター | コジェネレーション室 | トラフ形 |  | 天付け |  | プルスイッチ | 両反射笠 | 4000 |  |  | 【管球LED済】 | 0 | 2 | 1 | 2 | 1 | 0 | 1 |  | 1 | 2 | 0 | 0 | 【LED済】
3473 | 本館 | 1 | エネルギーセンター | コジェネレーション室 | トラフ形 |  | 天付け | 非常灯 |  | 両反射笠 | 4000 | 1 |  | 直管蛍光灯 FLR40S 【40W】 | 43 | 2 | 1 | 2 | 0 | 0 | 2 |  | 0 | 0 | 1 | 2 | 対象
3474 | 本館 | 1 | エネルギーセンター | コジェネレーション室 | トラフ形 |  | 天付け | 非常灯 |  |  |  | 1 | [14 empty] | 対象
3475 | 本館 | 1 | エネルギーセンター | コジェネレーション室 | トラフ形 |  | 壁付け |  |  |  | 4000 |  |  | 【管球LED済】 | 0 | 1 | 1 | 1 | 1 | 0 | 0 |  | 1 | 1 | 0 | 0 | 【LED済】
3476 | 本館 | 1 | エネルギーセンター | 医療ガス室 | トラフ形 |  | 天付け |  |  | 両反射笠 | 4000 | 1 |  | 直管蛍光灯 FLR40S 【40W】 | 43 | 2 | 6 | 12 | 0 | 0 | 12 |  | 0 | 0 | 6 | 12 | 対象
3477 | 本館 | 1 | エネルギーセンター | 主機械室(2F) | トラフ形 |  | 天付け |  |  | 両反射笠 | 4000 | 1 |  | 直管蛍光灯 FLR40S 【40W】 | 43 | 2 | 2 | 4 | 0 | 0 | 4 |  | 0 | 0 | 2 | 4 | 対象
3478 | 本館 | 1 | エネルギーセンター | 主機械室(2F) | トラフ形 |  | 天付け |  |  | 両反射笠 | 5000 |  |  | 【管球LED済】 | 0 | 2 | 2 | 4 | 2 | 0 | 2 |  | 2 | 4 | 0 | 0 | 【LED済】
3479 | 本館 | 1 |  | 廊下8 | 下面開放 | W190 | 埋込 |  |  |  | 4000 | 12 |  | 直管蛍光灯 FLR40S 【40W】 | 43 | 1 | 1 | 1 | 0 | 0 | 1 |  | 0 | 0 | 1 | 1 | 対象
3480 | 本館 | 1 |  | 廊下8 | 下面開放 | W300 | 埋込 |  |  |  | 4000 | 12 |  | 直管蛍光灯 FLR40S 【40W】 | 43 | 2 | 18 | 36 | 10 | 22 | 26 |  | 0 | 0 | 18 | 36 | 対象
3481 | 本館 | 1 |  | 廊下8 | 下面開放 | W300 | 埋込 |  |  |  | 4000 |  |  | 【管球LED済】 | 0 | 2 | 4 | 8 | 4 | 0 | 4 |  | 4 | 8 | 0 | 0 | 【LED済】
3482 | 本館 | 1 |  | PS | トラフ形 |  | 壁付け |  |  |  | 4000 | 1 |  | 直管蛍光灯 FLR40S 【40W】 | 43 | 1 | 1 | 1 | 0 | 0 | 1 |  | 0 | 0 | 1 | 1 | 対象
3483 | 本館 | 1 |  | AD PS | トラフ形 |  | 壁付け |  |  | 片反射笠 | 4000 | 1 |  | 直管蛍光灯 FLR40S 【40W】 | 43 | 1 | 4 | 4 | 0 | 0 | 4 |  | 0 | 0 | 4 | 4 | 対象
3484 | 本館 | 1 |  | 機械室 | トラフ形 |  | 壁付け |  |  | 両反射笠 | 4000 | 1 |  | 直管蛍光灯 FLR40S 【40W】 | 43 | 1 | 11 | 11 | 0 | 0 | 11 |  | 0 | 0 | 11 | 11 | 対象
3485 | 本館 | 1 |  | EPS | トラフ形 |  | 壁付け |  |  | 片反射笠 | 4000 | 1 |  | 直管蛍光灯 FLR40S 【40W】 | 43 | 1 | 1 | 1 | 0 | 0 | 1 |  | 0 | 0 | 1 | 1 | 対象
3486 | 本館 | 1 |  | 廊下 | ダウンライト | φ150 | 埋込 |  |  |  | 3000 |  |  | 【器具LED済】 | 0 | 1 | 1 | 1 | 0 | 0 | 1 |  | 1 | 1 | 0 | 0 | 【LED済】
3487 | 本館 | 1 |  | 廊下 | ダウンライト | φ150 | 埋込 |  |  |  | 3000 | 12 |  | コンパクト形蛍光灯 FDL18EX 【18W】 | 21 | 1 | 3 | 3 | 3 | 0 | 0 |  | 0 | 0 | 3 | 3 | 対象
3488 | 本館 | 1 |  | 外来師長室 | 埋込形 | W300 | 埋込 |  |  | 乳白カバー | 4000 | 12 |  | 直管蛍光灯 FLR40S 【40W】 | 43 | 2 | 2 | 4 | 0 | 0 | 4 |  | 0 | 0 | 2 | 4 | 対象
3489 | 本館 | 1 |  | 中央処置室 | 下面開放 | W300 | 埋込 |  |  |  | 4000 | 12 |  | 直管蛍光灯 FLR40S 【40W】 | 43 | 2 | 9 | 18 | 3 | 0 | 15 |  | 0 | 0 | 9 | 18 | 対象
3490 | 本館 | 1 |  | 中央処置室 | 下面開放 | W300 | 埋込 |  |  |  | 5000 |  |  | 【管球LED済】 | 0 | 2 | 8 | 16 | 1 | 0 | 15 |  | 8 | 16 | 0 | 0 | 【LED済】
3491 | 本館 | 1 |  | 中央処置室 | 流し元灯 |  | 天付け |  |  | スイッチ | 5000 | 1 |  | 直管蛍光灯 FL20S 【20W】 | 23 | 1 | 2 | 2 | 1 | 0 | 1 |  | 0 | 0 | 2 | 2 | 対象
3492 | 本館 | 1 |  | 浣腸室 | 下面開放 | W300 | 埋込 |  |  |  | 4000 | 9 |  | 直管蛍光灯 FLR40S 【40W】 | 43 | 2 | 1 | 2 | 1 | 0 | 1 |  | 0 | 0 | 1 | 2 | 対象
3493 | 本館 | 1 |  | 浣腸室 | 下面開放 | W300 | 埋込 |  |  |  | 5000 |  |  | 【管球LED済】 | 0 | 2 | 1 | 2 | 0 | 0 | 2 |  | 1 | 2 | 0 | 0 | 【LED済】
3494 | 本館 | 1 |  | 尿検査室 | 下面開放 | W300 | 埋込 |  |  |  | 4000 | 9 |  | 直管蛍光灯 FLR40S 【40W】 | 43 | 2 | 9 | 18 | 4 | 0 | 14 |  | 0 | 0 | 9 | 18 | 対象
3495 | 本館 | 1 |  | 尿検査室 | 下面開放 | W300 | 埋込 |  |  |  | 5000 |  |  | 【管球LED済】 | 0 | 2 | 3 | 6 | 3 | 0 | 3 |  | 3 | 6 | 0 | 0 | 【LED済】
3496 | 本館 | 1 |  | 尿検査室 | 下面開放 | W190 | 埋込 |  |  |  | 4000 | 9 |  | 直管蛍光灯 FLR40S 【40W】 | 43 | 1 | 1 | 1 | 1 | 0 | 0 |  | 0 | 0 | 1 | 1 | 対象
3497 | 本館 | 1 |  | EPS | トラフ形 |  | 壁付け |  |  |  | 4000 | 1 |  | 直管蛍光灯 FLR40S 【40W】 | 43 | 1 | 1 | 1 | 0 | 0 | 1 |  | 0 | 0 | 1 | 1 | 対象
3498 | 本館 | 1 |  | 点滴室 | 埋込形 | W300 | 埋込 |  |  | 乳白カバー | 4000 | 9 |  | 直管蛍光灯 FLR40S 【40W】 | 43 | 3 | 10 | 30 | 10 | 0 | 20 |  | 0 | 0 | 10 | 30 | 対象
3499 | 本館 | 1 |  | 点滴室 | 埋込形 | W300 | 埋込 |  |  | 乳白カバー | 4000 | 9 |  | 直管蛍光灯 FL20S 【20W】 | 23 | 3 | 2 | 6 | 2 | 0 | 4 |  | 0 | 0 | 2 | 6 | 対象
3500 | 本館 | 1 |  | 外来男女トイレ | 下面開放 | W300 | 埋込 |  |  |  | 4000 | 4 |  | 直管蛍光灯 FLR40S 【40W】 | 43 | 2 | 2 | 4 | 0 | 0 | 4 |  | 0 | 0 | 2 | 4 | 対象
3501 | 本館 | 1 |  | 外来男女トイレ | ダウンライト | φ150 | 埋込 |  |  |  | 3000 | 4 |  | コンパクト形蛍光灯 FDL27EX 【27W】 | 30 | 1 | 1 | 1 | 0 | 0 | 1 |  | 0 | 0 | 1 | 1 | 対象
3502 | 本館 | 1 |  | 外来男女トイレ | トラフ形 |  | 天付け | 間接照明 |  |  | 4000 | 4 |  | 直管蛍光灯 FLR40S 【40W】 | 43 | 1 | 2 | 2 | 1 | 0 | 1 |  | 0 | 0 | 2 | 2 | 対象
3503 | 本館 | 1 |  | 外来男女トイレ | トラフ形 |  | 天付け | 間接照明 |  |  | 4000 | 4 |  | 直管蛍光灯 FLR40S 【40W】 | 43 | 1 | 2 | 2 | 0 | 0 | 2 |  | 0 | 0 | 2 | 2 | 対象
3504 | 本館 | 1 |  | 外来男女トイレ SK | トラフ形 |  | 壁付け |  |  |  | 4000 | 4 |  | 直管蛍光灯 FL20S 【20W】 | 23 | 1 | 1 | 1 | 0 | 0 | 1 |  | 0 | 0 | 1 | 1 | 対象
3505 | 本館 | 1 |  | 点滴室2 | 下面開放 | W300 | 埋込 |  |  |  | 4000 | 9 |  | 直管蛍光灯 FLR40S 【40W】 | 43 | 2 | 5 | 10 | 3 | 0 | 7 |  | 0 | 0 | 5 | 10 | 対象
3506 | 本館 | 1 |  | 点滴室2 | 下面開放 | W300 | 埋込 |  |  |  | 5000 |  |  | 【管球LED済】 | 0 | 2 | 1 | 2 | 1 | 0 | 1 |  | 1 | 2 | 0 | 0 | 【LED済】
3507 | 本館 | 1 |  | 救急救命士待機室 | 下面開放 | W300 | 埋込 |  |  |  | 4000 | 24 |  | 直管蛍光灯 FLR40S 【40W】 | 43 | 2 | 5 | 10 | 0 | 0 | 10 |  | 0 | 0 | 5 | 10 | 対象
3508 | 本館 | 1 |  | 救急救命士待機室 | 下面開放 | W300 | 埋込 |  |  |  | 4000 |  |  | 【管球LED済】 | 0 | 2 | 1 | 2 | 0 | 0 | 2 |  | 1 | 2 | 0 | 0 | 【LED済】
3509 | 本館 | 1 |  | 内視鏡説明室 | ダウンライト | φ150 | 埋込 |  | 調光 |  | 3000 | 4 |  | ホワイト電球 LW100/110V100W (口金：E26) 【100W】 | 100 | 1 | 4 | 4 | 0 | 0 | 4 |  | 0 | 0 | 4 | 4 | 対象 | 調光動作せず
3510 | 本館 | 1 |  | 内視鏡説明室 | ライコン2個用 | φ150 | 埋込 |  | 調光 |  | 3000 | 4 | 1台 | [13 empty] | 対象 | №3509用/調光動作せず
3511 | 本館 | 1 |  | 内視鏡説明室 | 表示灯 |  | 埋込 |  |  |  | 3000 | 4 |  | 直管蛍光灯 FL10 【10W】 | 13 | 1 | 1 | 1 | 0 | 0 | 1 |  | 0 | 0 | 1 | 1 | 対象
3512 | 本館 | 1 |  | 廊下 | 埋込形 | W300 | 埋込 |  |  |  | 4000 | 12 |  | 直管蛍光灯 FLR40S 【40W】 | 43 | 2 | 4 | 8 | 4 | 0 | 4 |  | 0 | 0 | 4 | 8 | 対象
3513 | 本館 | 1 |  | 廊下 | スクエア | □450 | 埋込 |  | 乳白カバー |  | 4000 | 12 |  | コンパクト形蛍光灯 FPL36EX 【36W】 | 39 | 3 | 26 | 78 | 45 | 0 | 33 |  | 0 | 0 | 26 | 78 | 対象
3514 | 本館 | 1 |  | EPS | トラフ形 |  | 壁付け |  |  |  | 4000 | 1 |  | 直管蛍光灯 FLR40S 【40W】 | 43 | 1 | 2 | 2 | 0 | 0 | 2 |  | 0 | 0 | 2 | 2 | 対象
3515 | 本館 | 1 |  | EPS | トラフ形 |  | 壁付け |  |  |  | 4000 | 1 |  | 直管蛍光灯 FLR40S 【40W】 | 43 | 1 | 1 | 1 | 0 | 0 | 1 |  | 0 | 0 | 1 | 1 | 対象
3516 | 本館 | 1 |  | 機械室 | トラフ形 |  | 壁付け |  |  |  | 4000 | 1 |  | 直管蛍光灯 FLR40S 【40W】 | 43 | 1 | 5 | 5 | 0 | 0 | 5 |  | 0 | 0 | 5 | 5 | 対象
3517 | 本館 | 1 |  | 車椅子トイレ | 下面開放 | W300 | 埋込 |  |  |  | 5000 |  |  | 【管球LED済】 | 0 | 2 | 1 | 2 | 0 | 0 | 2 |  | 1 | 2 | 0 | 0 | 【LED済】
3518 | 本館 | 1 |  | 男女トイレ | 下面開放 | W300 | 埋込 |  |  |  | 5000 | 4 |  | 直管蛍光灯 FLR40S 【40W】 | 43 | 2 | 2 | 4 | 0 | 0 | 4 |  | 0 | 0 | 2 | 4 | 対象
3519 | 本館 | 1 |  | 男女トイレ | ダウンライト | φ150 | 埋込 |  |  |  | 5000 | 4 |  | コンパクト形蛍光灯 FDL18EX 【18W】 | 21 | 1 | 2 | 2 | 0 | 0 | 2 |  | 0 | 0 | 2 | 2 | 対象
3520 | 本館 | 1 |  | 男女トイレ | トラフ形 |  | 天付け | 間接照明 |  |  | 4000 | 4 |  | 直管蛍光灯 FLR40S 【40W】 | 43 | 1 | 4 | 4 | 0 | 0 | 4 |  | 0 | 0 | 4 | 4 | 対象
3521 | 本館 | 1 |  | スタッフ通路 | 下面開放 | W300 | 埋込 |  |  |  | 4000 | 12 |  | 直管蛍光灯 FL20S 【20W】 | 23 | 2 | 13 | 26 | 0 | 0 | 26 |  | 0 | 0 | 13 | 26 | 対象
3522 | 本館 | 1 |  | スタッフ通路 | 下面開放 | W300 | 埋込 |  |  |  | 4000 | 12 |  | 直管蛍光灯 FLR40S 【40W】 | 43 | 2 | 6 | 12 | 0 | 0 | 12 |  | 0 | 0 | 6 | 12 | 対象
3523 | 本館 | 1 |  | 職員トイレ男女 | 下面開放 | W190 | 埋込 |  |  |  | 4000 | 4 |  | 直管蛍光灯 FLR40S 【40W】 | 43 | 1 | 2 | 2 | 0 | 0 | 2 |  | 0 | 0 | 2 | 2 | 対象
3524 | 本館 | 1 |  | 職員トイレ男女 | ダウンライト | φ150 | 埋込 |  |  |  | 5000 | 4 |  | コンパクト形蛍光灯 FDL18EX 【18W】 | 21 | 1 | 2 | 2 | 0 | 0 | 2 |  | 0 | 0 | 2 | 2 | 対象
3525 | 本館 | 1 |  | 職員トイレ男女 | ブラケット |  | 壁付け |  | カバー |  | 5000 | 4 |  | 直管蛍光灯 FL20S 【20W】 | 23 | 1 | 2 | 2 | 0 | 0 | 2 |  | 0 | 0 | 2 | 2 | 対象
3526 | 本館 | 1 |  | 外来待合ホール | スクエア | □450 | 埋込 |  |  | 乳白カバー | 5000 | 12 |  | コンパクト形蛍光灯 FPL36EX 【36W】 | 39 | 4 | 38 | 152 | 96 | 0 | 56 |  | 0 | 0 | 38 | 152 | 対象
3527 | 本館 | 1 |  | 外来待合ホール | スクエア | □275 | 埋込 |  | ルーバ |  | 5000 | 12 |  | コンパクト形蛍光灯 FPL27EX 【27W】 | 30 | 2 | 33 | 66 | 41 | 0 | 25 |  | 0 | 0 | 33 | 66 | 対象
3528 | 本館 | 1 | 南病棟 | 中庭 | 投光器 |  | 壁付け |  |  |  | 5000 |  |  | 【器具LED済】 | 0 | 2 | 2 | 4 | 0 | 0 | 4 |  | 2 | 4 | 0 | 0 | 【LED済】
3529 | 本館 | 1 | 南病棟 | 中庭軒下 | スポットライト |  | 壁付け |  |  |  | 5000 |  |  | 【器具LED済】 | 0 | 1 | 2 | 2 | 0 | 0 | 2 |  | 2 | 2 | 0 | 0 | 【LED済】
3530 | 本館 | 1 |  | PS | トラフ形 |  | 壁付け |  |  |  | 4000 | 1 |  | 直管蛍光灯 FLR40S 【40W】 | 43 | 1 | 1 | 1 | 0 | 0 | 1 |  | 0 | 0 | 1 | 1 | 対象
3531 | 本館 | 1 |  | 高圧酸素療法室 | 下面開放 | W300 | 埋込 |  |  |  | 4000 | 9 |  | 直管蛍光灯 FLR40S 【40W】 | 43 | 2 | 2 | 4 | 0 | 0 | 4 |  | 0 | 0 | 2 | 4 | 対象
3532 | 本館 | 1 |  | 高圧酸素療法室 | 下面開放 | W300 | 埋込 |  |  |  | 4000 |  |  | 【管球LED済】 | 0 | 2 | 1 | 2 | 0 | 0 | 2 |  | 1 | 2 | 0 | 0 | 【LED済】
3533 | 本館 | 1 |  | 機械室 | 下面開放 | W300 | 埋込 |  |  |  | 4000 | 1 |  | 直管蛍光灯 FLR40S 【40W】 | 43 | 2 | 2 | 4 | 0 | 0 | 4 |  | 0 | 0 | 2 | 4 | 対象
3534 | 本館 | 1 |  | PS | トラフ形 |  | 壁付け |  |  |  | 4000 | 1 |  | 直管蛍光灯 FLR40S 【40W】 | 43 | 1 | 2 | 2 | 0 | 0 | 2 |  | 0 | 0 | 2 | 2 | 対象
3535 | 本館 | 1 |  | 外来男子トイレ | 下面開放 | W300 | 埋込 |  |  |  | 4000 | 4 |  | 直管蛍光灯 FLR40S 【40W】 | 43 | 2 | 2 | 4 | 0 | 0 | 4 |  | 0 | 0 | 2 | 4 | 対象
3536 | 本館 | 1 |  | 外来男子トイレ | トラフ形 |  | 直付 | 間接照明 |  |  | 4000 | 4 |  | 直管蛍光灯 FLR40S 【40W】 | 43 | 1 | 2 | 2 | 0 | 0 | 2 |  | 0 | 0 | 2 | 2 | 対象
3537 | 本館 | 1 |  | 外来男子トイレ | ダウンライト | φ150 | 埋込 |  |  |  | 5000 | 4 |  | コンパクト形蛍光灯 FDL18EX 【18W】 | 21 | 1 | 3 | 3 | 0 | 0 | 3 |  | 0 | 0 | 3 | 3 | 対象
3538 | 本館 | 1 |  | 外来車椅子トイレ | 下面開放 | W300 | 埋込 |  |  |  | 4000 | 4 |  | 直管蛍光灯 FLR40S 【40W】 | 43 | 2 | 1 | 2 | 0 | 0 | 2 |  | 0 | 0 | 1 | 2 | 対象
3539 | 本館 | 1 |  | 尿検査用女子トイレ | 下面開放 | W150 | 埋込 |  |  |  | 4000 | 4 |  | 直管蛍光灯 FLR40S 【40W】 | 43 | 1 | 4 | 4 | 0 | 0 | 4 |  | 0 | 0 | 4 | 4 | 対象
3540 | 本館 | 1 |  | 尿検査用女子トイレ | トラフ形 |  | 直付 | 間接照明 |  |  | 4000 | 4 |  | 直管蛍光灯 FL20S 【20W】 | 23 | 1 | 2 | 2 | 0 | 0 | 2 |  | 0 | 0 | 2 | 2 | 対象
3541 | 本館 | 1 |  | 尿検査用男子トイレ | 下面開放 | W150 | 埋込 |  |  |  | 4000 | 4 |  | 直管蛍光灯 FLR40S 【40W】 | 43 | 1 | 4 | 4 | 0 | 0 | 4 |  | 0 | 0 | 4 | 4 | 対象
3542 | 本館 | 1 |  | 尿検査用男子トイレ | トラフ形 |  | 直付 | 間接照明 |  |  | 4000 | 4 |  | 直管蛍光灯 FL20S 【20W】 | 23 | 1 | 2 | 2 | 0 | 0 | 2 |  | 0 | 0 | 2 | 2 | 対象
3543 | 本館 | 1 |  | 外来女子トイレ | 下面開放 | W300 | 埋込 |  |  |  | 4000 | 4 |  | 直管蛍光灯 FLR40S 【40W】 | 43 | 2 | 2 | 4 | 0 | 0 | 4 |  | 0 | 0 | 2 | 4 | 対象
3544 | 本館 | 1 |  | 外来女子トイレ | ダウンライト | φ150 | 埋込 |  |  |  | 5000 | 4 |  | コンパクト形蛍光灯 FDL18EX 【18W】 | 21 | 1 | 5 | 5 | 0 | 0 | 5 |  | 0 | 0 | 5 | 5 | 対象 | 色温度混在
3545 | 本館 | 1 |  | 外来女子トイレ | トラフ形 |  | 直付 | 間接照明 |  |  | 4000 | 4 |  | 直管蛍光灯 FLR40S 【40W】 | 43 | 1 | 2 | 2 | 0 | 0 | 2 |  | 0 | 0 | 2 | 2 | 対象
3546 | 本館 | 1 |  | 女子トイレ内PS | トラフ形 |  | 直付 |  |  |  | 4000 | 1 |  | 直管蛍光灯 FLR40S 【40W】 | 43 | 1 | 1 | 1 | 0 | 0 | 1 |  | 0 | 0 | 1 | 1 | 対象
3547 | 本館 | 1 |  | 女子トイレ SK | 下面開放 | W300 | 埋込 |  |  |  | 4000 | 4 |  | 直管蛍光灯 FL20S 【20W】 | 23 | 2 | 1 | 2 | 0 | 0 | 2 |  | 0 | 0 | 1 | 2 | 対象
3548 | 本館 | 1 | ホスピタルモールモール | ホスピタルモール | ダウンライト | φ150 | 埋込 |  |  |  | 3000 | 4 |  | コンパクト形蛍光灯 FDL18EX 【18W】 | 21 | 1 | 49 | 49 | 0 | 16 | 49 |  | 0 | 0 | 49 | 49 | 対象
3549 | 本館 | 1 | ホスピタルモールモール | ホスピタルモール | ダウンライト | φ150 | 埋込 |  |  |  | 3000 | 4 |  | コンパクト形蛍光灯 FDL18EX 【18W】 | 21 | 1 | 10 | 10 | 8 | 0 | 2 |  | 0 | 0 | 10 | 10 | 対象
3550 | 本館 | 1 | ホスピタルモールモール | ホスピタルモール | ダウンライト | φ150 | 埋込 |  |  |  | 3000 | 4 |  | コンパクト形蛍光灯 FDL18EX 【18W】 | 21 | 1 | 44 | 44 | 38 | 0 | 6 |  | 0 | 0 | 44 | 44 | 対象
3551 | 本館 | 1 | ホスピタルモールモール | ホスピタルモール | ダウンライト | φ175 | 埋込 |  |  |  | 5000 | 4 |  | コンパクト形蛍光灯 FHT32EX 【32W】 | 35 | 1 | 4 | 4 | 3 | 0 | 1 |  | 0 | 0 | 4 | 4 | 対象
3552 | 本館 | 1 |  | 受付待合 | スクエア | □450 | 埋込 |  | 乳白カバー |  | 4000 | 12 |  | コンパクト形蛍光灯 FPL36EX 【36W】 | 39 | 4 | 12 | 48 | 32 | 0 | 16 |  | 0 | 0 | 12 | 48 | 対象
3553 | 本館 | 1 |  | 受付待合 | スクエア | □450 | 埋込 |  | 乳白カバー |  | 4000 |  |  | 【器具LED済】 | 0 | 4 | 2 | 8 | 0 | 0 | 8 |  | 2 | 8 | 0 | 0 | 【LED済】
3554 | 本館 | 1 |  | 受付待合 |  |  | 吊り下げ |  |  |  | 4000 | 12 |  | 直管蛍光灯 FLR40S 【40W】 | 43 | 1 | 1 | 1 | 0 | 0 | 1 |  | 0 | 0 | 1 | 1 | 対象
3555 | 本館 | 1 |  | エントランスホール | ダウンライト | φ150 | 埋込 |  |  |  | 3000 | 12 |  | コンパクト形蛍光灯 FDL18EX 【18W】 | 21 | 1 | 6 | 6 | 0 | 0 | 6 |  | 0 | 0 | 6 | 6 | 対象
3556 | 本館 | 1 |  | エントランスホール | ダウンライト | φ150 | 埋込 |  |  |  | 5000 | 12 |  | コンパクト形蛍光灯 FDL18EX 【18W】 | 21 | 1 | 2 | 2 | 0 | 0 | 2 |  | 0 | 0 | 2 | 2 | 対象
3557 | 本館 | 1 |  | エントランスホール | トラフ形 |  | 直付 | 間接照明 |  |  | 5000 | 12 |  | 直管蛍光灯 FLR40S 【40W】 | 43 | 1 | 12 | 12 | 12 | 0 | 0 |  | 0 | 0 | 12 | 12 | 対象
3558 | 本館 | 1 |  | エントランスホール | スクエア | □450 | 埋込 |  | 乳白カバー |  | 4000 | 12 |  | コンパクト形蛍光灯 FPL36EX 【36W】 | 39 | 4 | 4 | 16 | 12 | 0 | 4 |  | 0 | 0 | 4 | 16 | 対象
3559 | 本館 | 1 |  | 面会室受付ホール | ダウンライト | φ150 | 埋込 |  |  |  | 3000 | 12 |  | コンパクト形蛍光灯 FDL18EX 【18W】 | 21 | 1 | 26 | 26 | 0 | 0 | 26 |  | 0 | 0 | 26 | 26 | 対象
3560 | 本館 | 1 | ホスピタルモール | ホスピタルモール | ブラケット |  | 壁付け |  |  |  | 3000 | 4 |  | ミニクリプトン KR110V54W (口金：E17) 【54W】 | 54 | 1 | 20 | 20 | 0 | 6 | 20 |  | 0 | 0 | 20 | 20 | 対象
3561 | 本館 | 1 | ホスピタルモール | ホスピタルモール | 投光器 | 角型 | 壁付け |  |  |  | 3000 | 1 | ランプ想定 | ハロゲン電球＜両口金形＞J110V200W | 200 | 1 | 10 | 10 |  | 6 | 10 |  | 0 | 0 | 10 | 10 | 対象
3562 | 本館 | 1 |  | ホスピタルモール | 投光器 | 角型 | 壁付け |  |  |  |  | 1 | [14 empty] | 対象 | №3561専用フランジ
3563 | 本館 | 1 | ホスピタルモール | ホスピタルモール | 投光器 | 角型 | 壁付け |  |  |  | 3000 | 1 |  | コンパクト形蛍光灯 FML18EX 【18W】 | 21 | 1 | 2 | 2 | 0 | 0 | 2 |  | 0 | 0 | 2 | 2 | 対象
3564 | 本館 | 1 |  | ホスピタルモール | 投光器 |  | 直付 |  |  |  | 5000 | 1 |  | マルチハロゲン MF400L (口金：E39) 【400W】 36500lm | 400 | 1 | 69 | 69 |  |  | 69 |  | 0 | 0 | 69 | 69 | 対象 | 電灯図より※数量大差あり（現場カウント69台）
3565 | 本館 | 1 | ホスピタルモール | ホスピタルモール | ダウンライト | φ150 | 埋込 |  |  |  | 3000 | 4 |  | コンパクト形蛍光灯 FDL18EX 【18W】 | 21 | 1 | 4 | 4 | 0 | 6 | 4 |  | 0 | 0 | 4 | 4 | 対象
3566 | 本館 | 1 |  | 倉庫 | 逆富士形 | [6 empty] | 1 | FP42 | 直管蛍光灯 FLR40S 【40W】 | 43 | 2 | 3 | 6 |  |  | 6 |  | 0 | 0 | 3 | 6 | 対象
3567 | 本館 | 1 |  | 旧カルテ閲覧室 | [9 empty] | 【LED済】 | 0 | 4 | 2 | 8 |  |  | 8 |  | 2 | 8 | 0 | 0 | 【LED済】
3568 | 本館 | 1 |  | 小児カウンセリング室 | [9 empty] | 【LED済】 | 0 | 4 | 2 | 8 |  |  | 8 |  | 2 | 8 | 0 | 0 | 【LED済】
3569 | 本館 | 1 |  | 機械室 | トラフ形 |  |  |  | 両反射笠 |  |  | 1 | FR41 | 直管蛍光灯 FLR40S 【40W】 | 43 | 1 | 3 | 3 |  |  | 3 |  | 0 | 0 | 3 | 3 | 対象
3570 | 本館 | PH2 |  | EV機械室 | トラフ形 |  | 天付け |  |  | 両反射笠 | 5000 | 1 |  | 直管蛍光灯 FLR40S 【40W】 | 43 | 2 | 1 | 2 | 0 | 0 | 2 |  | 0 | 0 | 1 | 2 | 対象
3571 | 本館 | PH2 |  | 高架水槽置き場 | ブラケット | □400 | 壁付け |  | カバー |  | 5000 | 1 |  | HID 水銀 H40/HF40 (口金：E26) 【40W】 | 60 | 1 | 2 | 2 | 0 | 0 | 2 |  | 0 | 0 | 2 | 2 | 対象
3572 | 本館 | PH1 |  | 機械室 | トラフ形 |  | 天付け |  |  | 両反射笠 | 4000 | 1 |  | 直管蛍光灯 FLR40S 【40W】 | 43 | 2 | 8 | 16 | 0 | 0 | 16 |  | 0 | 0 | 8 | 16 | 対象
3573 | 本館 | PH1 |  | 機械室 | トラフ形 |  | 天付け | 非常灯(電源別) |  | 両反射笠 | 4000 | 1 |  | 直管蛍光灯 FLR40S 【40W】 | 43 | 2 | 1 | 2 | 0 | 0 | 2 |  | 0 | 0 | 1 | 2 | 対象
3574 | 本館 | PH1 |  | EV機械室 | トラフ形 |  | 天付け |  |  | 両反射笠 | 4000 | 1 |  | 直管蛍光灯 FLR40S 【40W】 | 43 | 2 | 3 | 6 | 0 | 0 | 6 |  | 0 | 0 | 3 | 6 | 対象
3575 | 本館 | PH1 |  | EV機械室 | トラフ形 |  | 天付け | 非常灯(電源別) |  | 両反射笠 | 4000 | 1 |  | 直管蛍光灯 FLR40S 【40W】 | 43 | 2 | 3 | 6 | 0 | 0 | 6 |  | 0 | 0 | 3 | 6 | 対象
3576 | 本館 | PH1 |  | 機械室 | トラフ形 |  | 天付け |  |  | 両反射笠 | 4000 | 1 |  | 直管蛍光灯 FLR40S 【40W】 | 43 | 2 | 6 | 12 | 0 | 0 | 12 |  | 0 | 0 | 6 | 12 | 対象
3577 | 本館 | PH1 |  | 機械室 | トラフ形 |  | 天付け |  |  | 両反射笠 | 4000 |  |  | 【管球LED済】 | 0 | 2 | 1 | 2 | 0 | 0 | 2 |  | 1 | 2 | 0 | 0 | 【LED済】
3578 | 本館 | PH1 |  | 機械室 | トラフ形 |  | 壁付け |  |  | 両反射笠 | 4000 | 1 |  | 直管蛍光灯 FLR40S 【40W】 | 43 | 2 | 2 | 4 | 0 | 0 | 4 |  | 0 | 0 | 2 | 4 | 対象
3579 | 本館 | PH1 |  | 廊下2 | 逆富士形 |  | 天付け |  |  |  | 4000 | 4 |  | 直管蛍光灯 FLR40S 【40W】 | 43 | 2 | 4 | 8 | 0 | 0 | 8 |  | 0 | 0 | 4 | 8 | 対象
3580 | 本館 | PH1 |  | 廊下2 | 逆富士形 |  | 天付け | 非常灯(電源別) |  |  | 4000 | 4 |  | 直管蛍光灯 FLR40S 【40W】 | 43 | 2 | 4 | 8 | 0 | 0 | 8 |  | 0 | 0 | 4 | 8 | 対象
3581 | 本館 | PH1 |  | 廊下 | 逆富士形 |  | 天付け |  |  |  | 4000 | 4 |  | 直管蛍光灯 FLR40S 【40W】 | 43 | 2 | 7 | 14 | 0 | 0 | 14 |  | 0 | 0 | 7 | 14 | 対象
3582 | 本館 | PH1 |  | ルーフ | ブラケット | □400 | 壁付け |  | カバー |  | 5000 | 1 |  | HID 水銀 H40/HF40 (口金：E26) 【40W】 | 60 | 1 | 8 | 8 | 0 | 0 | 8 |  | 0 | 0 | 8 | 8 | 対象
3583 | 本館 | PH1 |  | AD | トラフ形 |  | 壁付け |  |  | 片反射笠 | 4000 | 1 |  | 直管蛍光灯 FLR40S 【40W】 | 43 | 1 | 2 | 2 | 0 | 0 | 2 |  | 0 | 0 | 2 | 2 | 対象
3584 | 本館 | PH1 |  | AD | トラフ形 |  | 壁付け |  |  | 片反射笠 | 4000 | 1 |  | 直管蛍光灯 FLR40S 【40W】 | 43 | 1 | 2 | 2 | 0 | 0 | 2 |  | 0 | 0 | 2 | 2 | 対象
3585 | 本館 | 階段 |  | 階段7 | 下面開放 |  | 吊り下げ |  |  |  | 5000 |  |  | 直管蛍光灯 FHF32EX 高出力形 【45W】 | 48 | 1 | 2 | 2 | 0 | 0 | 2 |  | 2 | 2 | 0 | 0 | 【対象外】 | 塔屋
3586 | 本館 | 階段 |  | 階段7 | ブラケット |  | 壁付け | 階段通路誘導灯 |  |  | 5000 |  |  | 【器具LED済】 | 0 | 1 | 15 | 15 | 0 | 0 | 15 |  | 15 | 15 | 0 | 0 | 【LED済】
3587 | 本館 | 階段 |  | 階段8 | 下面開放 |  | 吊り下げ |  |  |  | 5000 |  |  | 直管蛍光灯 FHF32EX 高出力形 【45W】 | 48 | 1 | 2 | 2 | 0 | 0 | 2 |  | 2 | 2 | 0 | 0 | 【対象外】 | 塔屋
3588 | 本館 | 階段 |  | 階段8 | ブラケット |  | 壁付け | 階段通路誘導灯 |  |  | 5000 |  |  | 【器具LED済】 | 0 | 1 | 15 | 15 | 0 | 0 | 15 |  | 15 | 15 | 0 | 0 | 【LED済】
3589 | 外 | 外 |  | タクシー乗り場からバス乗り場 | ブラケット |  | 天付け |  | 防水カバー |  | 4000 | 12 |  | 直管蛍光灯 FLR40S 【40W】 | 43 | 1 | 20 | 20 | 0 | 0 | 20 |  | 0 | 0 | 20 | 20 | 対象
3590 | 外 | 外 |  | 救急軒下 | ダウンライト | □200 | 埋込 |  | カバー |  | 5000 | 12 | 安定器あり | スカイビーム MT70E-W/PG（口金：PG12-2）【70W】 | 70 | 1 | 5 | 5 |  |  | 5 |  | 0 | 0 | 5 | 5 | 対象
3591 | 外 | 外 |  | 救急軒下 | ダウンライト | □200 | 埋込 |  | カバー |  |  | 12 | [14 empty] | 対象 | №3590用プレート
3592 | 外 | 外 |  | 駐輪場 | ブラケット |  | 壁付け |  | 防水カバー |  | 5000 |  |  | 【器具LED済】 | 0 | 1 | 8 | 8 | 0 | 0 | 8 |  | 8 | 8 | 0 | 0 | 【LED済】
3593 | 外 | 外 |  | 街路灯 | 街路灯 | [8 empty] | HID 水銀 H400/HF400 (口金：E39) 【400W】 | 420 | 1 | 4 | 4 | 0 | 0 | 4 |  | 4 | 4 | 0 | 0 | 【対象外】 | 未使用
3594 | 外 | 外 |  | 街路灯 | 街路灯 | [5 empty] | 5000 |  |  | 【器具LED済】 | 0 | 1 | 4 | 4 | 0 | 0 | 4 |  | 4 | 4 | 0 | 0 | 【LED済】
3595 | 外 | 外 |  | 街路灯 | 街路灯 | [5 empty] | 5000 |  |  | HID 水銀 H400/HF400 (口金：E39) 【400W】 | 420 | 2 | 2 | 4 | 0 | 0 | 4 |  | 2 | 4 | 0 | 0 | 【対象外】 | 未使用
3596 | 外 | 外 |  | 外壁 | ブラケット |  | 壁付け |  |  |  | 5000 |  |  | 【管球LED済】 | 0 | 1 | 12 | 12 | 0 | 0 | 12 |  | 12 | 12 | 0 | 0 | 【LED済】
3597 | 外 | 外 |  | 中央監視軒下 | 埋込形 | W300 | 埋込 |  |  | 乳白カバー | 5000 | 12 |  | 直管蛍光灯 FLR40S 【40W】 | 43 | 2 | 1 | 2 | 0 | 0 | 2 |  | 0 | 0 | 1 | 2 | 対象
3598 | 外 | 外 |  | 搬入軒下 | ダウンライト | φ250 | 埋込 |  |  |  | 5000 | 12 |  | HID 水銀 H100/HF100 (口金：E26) 【100W】 | 120 | 1 | 9 | 9 | 0 | 0 | 9 |  | 0 | 0 | 9 | 9 | 対象
3599 | 外 | 外 |  | 搬入軒下 | ダウンライト | φ250 | 埋込 |  |  |  |  | 12 | [14 empty] | 対象 | №3598用プレート
3600 | 外 | 外 |  | 厨房裏口軒下 | 逆富士形 | W150 | 天付け |  | ステンレス | 防水ソケット | 4000 | 12 |  | 直管蛍光灯 FLR40S 【40W】 | 43 | 1 | 1 | 1 | 0 | 0 | 1 |  | 0 | 0 | 1 | 1 | 対象
3601 | 外 | 外 |  | 倉庫1 | トラフ形 |  | 天付け |  |  | 両反射笠 | 4000 | 1 |  | 直管蛍光灯 FLR40S 【40W】 | 43 | 2 | 4 | 8 | 0 | 0 | 8 |  | 0 | 0 | 4 | 8 | 対象
3602 | 外 | 外 |  | 倉庫2 | トラフ形 |  | 天付け |  |  | 両反射笠 | 4000 | 1 |  | 直管蛍光灯 FLR40S 【40W】 | 43 | 2 | 6 | 12 | 0 | 0 | 12 |  | 0 | 0 | 6 | 12 | 対象
3603 | 外 | 外 |  | 倉庫2 | トラフ形 |  | 天付け |  |  | 両反射笠 | 4000 | 1 |  | 直管蛍光灯 FLR40S 【40W】 | 43 | 2 | 2 | 4 | 0 | 0 | 4 |  | 0 | 0 | 2 | 4 | 対象
3604 | 外 | 外 |  | 倉庫4 | トラフ形 |  | 天付け |  | 人感センサー(別置) | 両反射笠 | 4000 |  |  | 【管球LED済】 | 0 | 2 | 4 | 8 | 4 | 0 | 4 |  | 4 | 8 | 0 | 0 | 【LED済】
3605 | 外 | 外 |  | 倉庫4 | トラフ形 |  | 天付け |  | 人感センサー(別置) | 両反射笠 | 4000 | 1 |  | 直管蛍光灯 FLR40S 【40W】 | 43 | 2 | 2 | 4 | 0 | 0 | 4 |  | 0 | 0 | 2 | 4 | 対象
3606 | 外 | 外 |  | 駐輪場 | トラフ形 |  | 天付け |  | 防水ソケット | 両反射笠 | 4000 |  |  | 【器具LED済】 | 0 | 1 | 4 | 4 | 0 | 0 | 4 |  | 4 | 4 | 0 | 0 | 【LED済】
3607 | 外 | 外 |  | 厨房搬入口軒下 | ダウンライト | □200 | 埋込 |  | カバー |  | 5000 | 12 | 安定器あり | スカイビーム MT70E-W/PG（口金：PG12-2）【70W】 | 70 | 1 | 1 | 1 |  |  | 1 |  | 0 | 0 | 1 | 1 | 対象
3608 | 外 | 外 |  | 厨房搬入口軒下 | ダウンライト | □200 | 埋込 |  | カバー |  |  | 12 | [14 empty] | 対象 | №3607用プレート
3609 | 外 | 外 |  | 正面入口軒下 | ダウンライト | □200 | 埋込 |  | カバー |  | 5000 | 12 | 安定器あり | スカイビーム MT70E-W/PG（口金：PG12-2）【70W】 | 70 | 1 | 6 | 6 |  |  | 6 |  | 0 | 0 | 6 | 6 | 対象
3610 | 外 | 外 |  | 正面入口軒下 | ダウンライト | □200 | 埋込 |  | カバー |  |  | 12 | [14 empty] | 対象 | №3609用プレート
3611 | 外 | 外 |  | スポット | スポットライト |  | 壁付け |  |  |  | 5000 |  |  | 【器具LED済】 | 0 | 1 | 2 | 2 | 0 | 0 | 2 |  | 2 | 2 | 0 | 0 | 【LED済】
3612 | 外 | 外 |  | 救急軒下 | ダウンライト | □200 | 埋込 |  | カバー |  | 5000 | 12 | 安定器あり | スカイビーム MT70E-W/PG（口金：PG12-2）【70W】 | 70 | 1 | 5 | 5 |  |  | 5 |  | 0 | 0 | 5 | 5 | 対象
3613 | 外 | 外 |  | 救急軒下 | ダウンライト | □200 | 埋込 |  | カバー |  |  | 12 | [14 empty] | 対象 | №3612用プレート
3614 | 外 | 外 |  | 旧女子更衣室 | ダウンライト | φ150 | 埋込 |  | 防水カバー |  |  |  |  | 【器具LED済】 | 0 | 1 | 2 | 2 | 0 | 0 | 2 |  | 2 | 2 | 0 | 0 | 【LED済】
3615 | 周産期センター | 3 |  | ISS | トラフ形 |  | 吊り下げ |  |  | 両反射笠 | 5000 | 1 |  | 直管蛍光灯 FHF32EX 高出力形 【45W】 | 48 | 1 | 5 | 5 | 0 | 0 | 5 |  | 0 | 0 | 5 | 5 | 対象
3616 | 周産期センター | 3 |  | 機械室 | トラフ形 |  | 天付け |  |  | 両反射笠 | 5000 | 1 |  | 直管蛍光灯 FHF32EX 高出力形 【45W】 | 48 | 1 | 11 | 11 | 0 | 0 | 11 |  | 0 | 0 | 11 | 11 | 対象
3617 | 周産期センター | 2 | 1床A | 820 (1) | ダウンライト | φ125 | 埋込 |  |  |  | 3000 |  |  | 【器具LED済】 | 0 | 1 | 2 | 2 | 0 | 0 | 2 |  | 2 | 2 | 0 | 0 | 【LED済】
3618 | 周産期センター | 2 | 1床A | 820 (1) | ダウンライト | φ100 | 埋込 |  |  |  | 3000 |  |  | 【器具LED済】 | 0 | 1 | 1 | 1 | 0 | 0 | 1 |  | 1 | 1 | 0 | 0 | 【LED済】
3619 | 周産期センター | 2 | 1床A | 820 (1) | ブラケット |  | 壁付け |  | 防水カバー |  | 3000 | 12 |  | 電球形蛍光灯 EFA15E (口金：E26) 【12W】 | 12 | 1 | 1 | 1 | 0 | 0 | 1 |  | 0 | 0 | 1 | 1 | 対象
3620 | 周産期センター | 2 | 1床A | 820 (1) | ダウンライト | φ125 |  | 処置灯 |  |  | 3000 | 12 |  | ハロゲンランプ（ミラー付） JDR110V75W (口金：E11) 【75W】 | 75 | 1 | 1 | 1 | 0 | 0 | 1 |  | 0 | 0 | 1 | 1 | 対象
3621 | 周産期センター | 2 | 1床A | 820 (1) | フットライト |  | 壁付け |  |  |  | 3000 |  |  | 【器具LED済】 | 0 | 1 | 1 | 1 | 0 | 0 | 1 |  | 1 | 1 | 0 | 0 | 【LED済】
3622 | 周産期センター | 2 | 1床A | 820 (1) | ベッド灯 |  | 壁付け |  |  |  | 5000 | 12 | BF2068 | FHF(T5)54形×1＋24形×1＋E12豆電球5W×1【89.2】 | 89.2 | 1 | 1 | 1 |  |  | 1 |  | 0 | 0 | 1 | 1 | 対象
3623 | 周産期センター | 2 | 1床A | 820 (1) | ベッド灯 |  | 壁付け |  |  |  | 5000 |  |  | 直管蛍光灯 FHF24 【24W】 | 27 | 1 | 1 | 1 | 0 | 0 | 1 |  | 1 | 1 | 0 | 0 | 【対象外】 | 同一器具の為上記に含む
3624 | 周産期センター | 2 | 1床A | 820 (1) | ベッド灯 |  | 壁付け |  |  |  | 3000 |  |  | ナツメ球 5W (口金 ： E12) 【5W】 | 5 | 1 | 1 | 1 | 0 | 0 | 1 |  | 1 | 1 | 0 | 0 | 【対象外】 | 同一器具の為上記に含む
3625 | 周産期センター | 2 |  | LDR3 | 埋込形 | W220 | 埋込 |  |  | 乳白カバー | 5000 | 9 |  | 直管蛍光灯 FHF32EX 高出力形 【45W】 | 48 | 2 | 2 | 4 | 0 | 0 | 4 |  | 0 | 0 | 2 | 4 | 対象
3626 | 周産期センター | 2 |  | LDR3 | ダウンライト | φ125 | 埋込 |  |  |  | 3000 |  |  | 【器具LED済】 | 0 | 1 | 3 | 3 | 0 | 0 | 3 |  | 3 | 3 | 0 | 0 | 【LED済】
3627 | 周産期センター | 2 |  | LDR3 | ダウンライト | φ150 | 埋込 |  |  |  | 5000 | 9 |  | コンパクト形蛍光灯 FHT24EX 【24W】 | 27 | 1 | 3 | 3 | 0 | 0 | 3 |  | 0 | 0 | 3 | 3 | 対象
3628 | 周産期センター | 2 |  | LDR3 | ベッド灯 |  | 壁付け |  |  |  | 5000 | 9 | BF2068 | FHF(T5)54形×1＋24形×1＋E12豆電球5W×1【89.2】 | 89.2 | 1 | 1 | 1 |  |  | 1 |  | 0 | 0 | 1 | 1 | 対象
3629 | 周産期センター | 2 |  | LDR3 | ベッド灯 |  | 壁付け |  |  |  | 5000 |  |  | 直管蛍光灯 FHF24 【24W】 | 27 | 1 | 1 | 1 | 0 | 0 | 1 |  | 1 | 1 | 0 | 0 | 【対象外】 | 同一器具の為上記に含む
3630 | 周産期センター | 2 |  | LDR3 | ベッド灯 |  | 壁付け |  |  |  | 3000 |  |  | ナツメ球 5W (口金 ： E12) 【5W】 | 5 | 1 | 1 | 1 | 0 | 0 | 1 |  | 1 | 1 | 0 | 0 | 【対象外】 | 同一器具の為上記に含む
3631 | 周産期センター | 2 |  | LDR3 | フットライト |  | 壁付け |  |  |  | 3000 |  |  | 【器具LED済】 | 0 | 1 | 1 | 1 | 0 | 0 | 1 |  | 1 | 1 | 0 | 0 | 【LED済】
3632 | 周産期センター | 2 |  | LDR5 | 埋込形 | W220 | 埋込 |  |  | 乳白カバー | 5000 | 9 |  | 直管蛍光灯 FHF32EX 高出力形 【45W】 | 48 | 2 | 2 | 4 | 0 | 0 | 4 |  | 0 | 0 | 2 | 4 | 対象
3633 | 周産期センター | 2 |  | LDR5 | ダウンライト | φ125 | 埋込 |  |  |  | 3000 |  |  | 【器具LED済】 | 0 | 1 | 3 | 3 | 0 | 0 | 3 |  | 3 | 3 | 0 | 0 | 【LED済】
3634 | 周産期センター | 2 |  | LDR5 | ダウンライト | φ150 | 埋込 |  |  |  | 5000 | 9 |  | コンパクト形蛍光灯 FHT24EX 【24W】 | 27 | 1 | 3 | 3 | 0 | 0 | 3 |  | 0 | 0 | 3 | 3 | 対象
3635 | 周産期センター | 2 |  | LDR5 | ベッド灯 |  | 壁付け |  |  |  | 5000 | 9 | BF2068 | FHF(T5)54形×1＋24形×1＋E12豆電球5W×1【89.2】 | 89.2 | 1 | 1 | 1 |  |  | 1 |  | 0 | 0 | 1 | 1 | 対象
3636 | 周産期センター | 2 |  | LDR5 | ベッド灯 |  | 壁付け |  |  |  | 5000 |  |  | 直管蛍光灯 FHF24 【24W】 | 27 | 1 | 1 | 1 | 0 | 0 | 1 |  | 1 | 1 | 0 | 0 | 【対象外】 | 同一器具の為上記に含む
3637 | 周産期センター | 2 |  | LDR5 | ベッド灯 |  | 壁付け |  |  |  | 3000 |  |  | ナツメ球 5W (口金 ： E12) 【5W】 | 5 | 1 | 1 | 1 | 0 | 0 | 1 |  | 1 | 1 | 0 | 0 | 【対象外】 | 同一器具の為上記に含む
3638 | 周産期センター | 2 |  | LDR5 | フットライト |  | 壁付け |  |  |  | 3000 |  |  | 【器具LED済】 | 0 | 1 | 1 | 1 | 0 | 0 | 1 |  | 1 | 1 | 0 | 0 | 【LED済】
3639 | 周産期センター | 2 |  | LDR6 | 埋込形 | W220 | 埋込 |  |  | 乳白カバー | 5000 | 9 |  | 直管蛍光灯 FHF32EX 高出力形 【45W】 | 48 | 2 | 2 | 4 | 0 | 0 | 4 |  | 0 | 0 | 2 | 4 | 対象
3640 | 周産期センター | 2 |  | LDR6 | ダウンライト | φ125 | 埋込 |  |  |  | 3000 |  |  | 【器具LED済】 | 0 | 1 | 3 | 3 | 0 | 0 | 3 |  | 3 | 3 | 0 | 0 | 【LED済】
3641 | 周産期センター | 2 |  | LDR6 | ダウンライト | φ150 | 埋込 |  |  |  | 5000 | 9 |  | コンパクト形蛍光灯 FHT24EX 【24W】 | 27 | 1 | 2 | 2 | 0 | 0 | 2 |  | 0 | 0 | 2 | 2 | 対象
3642 | 周産期センター | 2 |  | LDR6 | ベッド灯 |  | 壁付け |  |  |  | 5000 | 9 | BF2068 | FHF(T5)54形×1＋24形×1＋E12豆電球5W×1【89.2】 | 89.2 | 1 | 1 | 1 |  |  | 1 |  | 0 | 0 | 1 | 1 | 対象
3643 | 周産期センター | 2 |  | LDR6 | ベッド灯 |  | 壁付け |  |  |  | 5000 |  |  | 直管蛍光灯 FHF24 【24W】 | 27 | 1 | 1 | 1 | 0 | 0 | 1 |  | 1 | 1 | 0 | 0 | 【対象外】 | 同一器具の為上記に含む
3644 | 周産期センター | 2 |  | LDR6 | ベッド灯 |  | 壁付け |  |  |  | 3000 |  |  | ナツメ球 5W (口金 ： E12) 【5W】 | 5 | 1 | 1 | 1 | 0 | 0 | 1 |  | 1 | 1 | 0 | 0 | 【対象外】 | 同一器具の為上記に含む
3645 | 周産期センター | 2 |  | LDR6 | フットライト |  | 壁付け |  |  |  | 3000 |  |  | 【器具LED済】 | 0 | 1 | 1 | 1 | 0 | 0 | 1 |  | 1 | 1 | 0 | 0 | 【LED済】
3646 | 周産期センター | 2 |  | LDR6 | ブラケット |  | 壁付け |  | 防水カバー |  | 3000 | 9 |  | 電球形蛍光灯 EFA15E (口金：E26) 【12W】 | 12 | 1 | 1 | 1 | 0 | 0 | 1 |  | 0 | 0 | 1 | 1 | 対象
3647 | 周産期センター | 2 |  | 作業室1 | 下面開放 | W220 | 埋込 |  |  |  | 5000 | 9 |  | 直管蛍光灯 FHF32EX 高出力形 【45W】 | 48 | 2 | 10 | 20 | 0 | 0 | 20 |  | 0 | 0 | 10 | 20 | 対象
3648 | 周産期センター | 2 |  | 陣痛室 | 埋込形 | W220 | 埋込 |  | 調光 | 乳白カバー | 5000 | 9 | 3路 | 直管蛍光灯 FHF32EX 高出力形 【45W】 | 48 | 2 | 2 | 4 | 0 | 0 | 4 |  | 0 | 0 | 2 | 4 | 対象 | ベッド上照明
3649 | 周産期センター | 2 |  | 陣痛室 | ライコン2個用 | W220 | 埋込 |  | 調光 | 乳白カバー | 5000 | 9 | 2台 | [13 empty] | 対象 | №3648用
3650 | 周産期センター | 2 |  | 陣痛室 | ダウンライト | φ100 | 埋込 |  | 人感センサー(別置) |  | 3000 |  |  | 【器具LED済】 | 0 | 1 | 1 | 1 | 0 | 0 | 1 |  | 1 | 1 | 0 | 0 | 【LED済】
3651 | 周産期センター | 2 |  | 陣痛室 | ダウンライト | φ150 | 埋込 |  | 人感センサー(別置) |  | 5000 | 9 |  | コンパクト形蛍光灯 FHT24EX 【24W】 | 27 | 1 | 1 | 1 | 0 | 0 | 1 |  | 0 | 0 | 1 | 1 | 対象
3652 | 周産期センター | 2 |  | 家族控前室 | 下面開放 | W220 | 埋込 |  |  |  | 5000 | 9 |  | 直管蛍光灯 FHF32EX 高出力形 【45W】 | 48 | 2 | 1 | 2 | 0 | 0 | 2 |  | 0 | 0 | 1 | 2 | 対象
3653 | 周産期センター | 2 |  | LDR前室 | 下面開放 | W150 | 埋込 |  | 人感センサー(内蔵) |  | 5000 | 9 |  | 直管蛍光灯 FHF32EX 高出力形 【45W】 | 48 | 1 | 1 | 1 | 0 | 0 | 1 |  | 0 | 0 | 1 | 1 | 対象
3654 | 周産期センター | 2 |  | スタッフステーション | 下面開放 | W80 | 埋込 |  |  |  | 5000 |  |  | 【器具LED済】 | 0 | 2 | 24 | 48 | 0 | 0 | 48 |  | 24 | 48 | 0 | 0 | 【LED済】
3655 | 周産期センター | 2 |  | スタッフステーション2 | 下面開放 | W80 | 埋込 |  | 人感センサー(別置) |  | 5000 |  |  | 【器具LED済】 | 0 | 1 | 3 | 3 | 0 | 0 | 3 |  | 3 | 3 | 0 | 0 | 【LED済】
3656 | 周産期センター | 2 |  | スタッフステーション2 | ダウンライト | φ150 | 埋込 |  | 人感センサー(内蔵) |  | 5000 | 24 |  | コンパクト形蛍光灯 FHT24EX 【24W】 | 27 | 1 | 3 | 3 | 0 | 0 | 3 |  | 0 | 0 | 3 | 3 | 対象
3657 | 周産期センター | 2 |  | 診察室 | 下面開放 | W220 | 埋込 |  |  |  | 5000 | 9 |  | 直管蛍光灯 FHF32EX 高出力形 【45W】 | 48 | 2 | 4 | 8 | 0 | 0 | 8 |  | 0 | 0 | 4 | 8 | 対象
3658 | 周産期センター | 2 |  | 看護師休憩室 | 下面開放 | W80 | 埋込 |  |  |  | 5000 |  |  | 【器具LED済】 | 0 | 1 | 3 | 3 | 0 | 0 | 3 |  | 3 | 3 | 0 | 0 | 【LED済】
3659 | 周産期センター | 2 |  | 新生児室 | 埋込形 | W220 | 埋込 |  | 調光 | 乳白カバー | 5000 | 9 |  | 直管蛍光灯 FHF32EX 高出力形 【45W】 | 48 | 2 | 2 | 4 | 0 | 0 | 4 |  | 0 | 0 | 2 | 4 | 対象
3660 | 周産期センター | 2 |  | 新生児室 | ライコン2個用 | W220 | 埋込 |  | 調光 | 乳白カバー | 5000 | 9 | 2台 | [13 empty] | 対象 | №3659用
3661 | 周産期センター | 2 |  | 沐浴室 | 下面開放 | W220 | 埋込 |  |  | 乳白カバー | 5000 | 9 |  | 直管蛍光灯 FHF32EX 高出力形 【45W】 | 48 | 2 | 2 | 4 | 0 | 0 | 4 |  | 0 | 0 | 2 | 4 | 対象
3662 | 周産期センター | 2 |  | 洗面トイレ | ダウンライト | φ150 | 埋込 |  | 人感センサー(別置) |  | 5000 | 4 |  | コンパクト形蛍光灯 FHT24EX 【24W】 | 27 | 1 | 2 | 2 | 0 | 0 | 2 |  | 0 | 0 | 2 | 2 | 対象
3663 | 周産期センター | 2 |  | 洗面トイレ | ダウンライト | φ100 | 埋込 |  | 人感センサー(別置) |  | 4000 |  |  | 【器具LED済】 | 0 | 1 | 2 | 2 | 0 | 0 | 2 |  | 2 | 2 | 0 | 0 | 【LED済】
3664 | 周産期センター | 2 |  | 洗面トイレ | ダウンライト | φ150 | 埋込 |  | 人感センサー(内蔵) |  | 5000 | 4 |  | コンパクト形蛍光灯 FHT24EX 【24W】 | 27 | 1 | 2 | 2 | 0 | 0 | 2 |  | 0 | 0 | 2 | 2 | 対象
3665 | 周産期センター | 2 |  | シャワー室 | ダウンライト | φ150 | 埋込 |  | 人感センサー(内蔵) |  | 5000 | 9 |  | コンパクト形蛍光灯 FHT24EX 【24W】 | 27 | 1 | 1 | 1 | 0 | 0 | 1 |  | 0 | 0 | 1 | 1 | 対象
3666 | 周産期センター | 2 |  | シャワー室 | ブラケット |  | 壁付け |  | 防水カバー |  | 3000 |  |  | 【管球LED済】 | 0 | 1 | 1 | 1 | 0 | 0 | 1 |  | 1 | 1 | 0 | 0 | 【LED済】
3667 | 周産期センター | 2 |  | ランドリー | 下面開放 | W150 | 埋込 |  | 人感センサー(内蔵) |  | 5000 | 12 |  | 直管蛍光灯 FHF32EX 高出力形 【45W】 | 48 | 1 | 1 | 1 | 0 | 0 | 1 |  | 0 | 0 | 1 | 1 | 対象
3668 | 周産期センター | 2 |  | 倉庫 | 逆富士形 | W120 | 天付け |  |  |  | 5000 | 1 |  | 直管蛍光灯 FHF32EX 高出力形 【45W】 | 48 | 1 | 1 | 1 | 0 | 0 | 1 |  | 0 | 0 | 1 | 1 | 対象
3669 | 周産期センター | 2 |  | 汚物室 | 逆富士形 | W120 | 天付け |  |  |  | 5000 | 4 |  | 直管蛍光灯 FHF32EX 高出力形 【45W】 | 48 | 1 | 2 | 2 | 0 | 0 | 2 |  | 0 | 0 | 2 | 2 | 対象
3670 | 周産期センター | 2 |  | 汚物室 | トラフ形 |  | 壁付け |  |  | 片反射笠 | 5000 | 4 |  | 直管蛍光灯 FHF32EX 高出力形 【45W】 | 48 | 1 | 1 | 1 | 0 | 0 | 1 |  | 0 | 0 | 1 | 1 | 対象
3671 | 周産期センター | 2 |  | 前室 | ダウンライト | φ150 | 埋込 |  | 人感センサー(内蔵) |  | 5000 | 9 |  | コンパクト形蛍光灯 FHT42EX 【42W】 | 45 | 1 | 1 | 1 | 0 | 0 | 1 |  | 0 | 0 | 1 | 1 | 対象
3672 | 周産期センター | 2 |  | 器材室 | 逆富士形 | W120 | 天付け |  |  |  | 5000 | 1 |  | 直管蛍光灯 FHF32EX 高出力形 【45W】 | 48 | 1 | 1 | 1 | 0 | 0 | 1 |  | 0 | 0 | 1 | 1 | 対象
3673 | 周産期センター | 2 |  | 看護師仮眠室 | 下面開放 | W150 | 埋込 |  |  |  | 5000 | 4 |  | 直管蛍光灯 FHF32EX 【32W】 | 35 | 1 | 1 | 1 | 0 | 0 | 1 |  | 0 | 0 | 1 | 1 | 対象
3674 | 周産期センター | 2 |  | 医師宿直室 | 下面開放 | W220 | 埋込 |  |  |  | 5000 | 4 |  | 直管蛍光灯 FHF32EX 高出力形 【45W】 | 48 | 2 | 2 | 4 | 0 | 0 | 4 |  | 0 | 0 | 2 | 4 | 対象
3675 | 周産期センター | 2 |  | 医師宿直室 | ブラケット |  | 壁付け |  | 防水カバー |  | 3000 | 4 |  | 電球形蛍光灯 EFA15E (口金：E26) 【12W】 | 12 | 1 | 1 | 1 | 0 | 0 | 1 |  | 0 | 0 | 1 | 1 | 対象
3676 | 周産期センター | 2 |  | 廊下1 | ダウンライト | φ100 | 埋込 |  |  |  | 5000 |  |  | 【器具LED済】 | 0 | 1 | 13 | 13 | 0 | 0 | 13 |  | 13 | 13 | 0 | 0 | 【LED済】
3677 | 周産期センター | 2 |  | コミュニティルーム | 下面開放 | W220 | 埋込 |  |  |  | 5000 | 12 |  | 直管蛍光灯 FHF32EX 高出力形 【45W】 | 48 | 2 | 1 | 2 | 0 | 0 | 2 |  | 0 | 0 | 1 | 2 | 対象
3678 | 周産期センター | 2 |  | 多目的トイレ | 下面開放 | W120 | 埋込 |  | 人感センサー(内蔵) |  | 5000 | 4 |  | 直管蛍光灯 FHF32EX 高出力形 【45W】 | 48 | 1 | 1 | 1 | 0 | 0 | 1 |  | 0 | 0 | 1 | 1 | 対象
3679 | 周産期センター | 2 |  | デイルーム | ダウンライト | φ100 | 埋込 |  |  |  | 5000 |  |  | 【器具LED済】 | 0 | 1 | 12 | 12 | 0 | 0 | 12 |  | 12 | 12 | 0 | 0 | 【LED済】
3680 | 周産期センター | 2 |  | デイルーム | ダウンライト | φ100 | 埋込 |  |  |  | 3000 |  |  | 【器具LED済】 | 0 | 1 | 1 | 1 | 0 | 0 | 1 |  | 1 | 1 | 0 | 0 | 【LED済】
3681 | 周産期センター | 2 |  | デイルーム | トラフ形 |  | 直付 | 間接照明 |  |  | 5000 |  |  | 【管球LED済】 | 0 | 1 | 18 | 18 | 0 | 0 | 18 |  | 18 | 18 | 0 | 0 | 【LED済】
3682 | 周産期センター | 2 |  | AD室 | トラフ形 |  | 壁付け |  |  | 片反射笠 | 5000 | 1 |  | 直管蛍光灯 FHF32EX 高出力形 【45W】 | 48 | 1 | 1 | 1 | 0 | 0 | 1 |  | 0 | 0 | 1 | 1 | 対象
3683 | 周産期センター | 2 |  | EPS | トラフ形 |  | 天付け |  |  | 両反射笠 | 5000 | 1 |  | 直管蛍光灯 FHF32EX 高出力形 【45W】 | 48 | 2 | 1 | 2 | 0 | 0 | 2 |  | 0 | 0 | 1 | 2 | 対象
3684 | 周産期センター | 2 |  | 廊下2 | ダウンライト | φ100 | 埋込 |  |  |  | 5000 |  |  | 【器具LED済】 | 0 | 1 | 10 | 10 | 0 | 0 | 10 |  | 10 | 10 | 0 | 0 | 【LED済】
3685 | 周産期センター | 2 |  | 廊下5 | ダウンライト | φ100 | 埋込 |  |  |  | 5000 |  |  | 【器具LED済】 | 0 | 1 | 5 | 5 | 0 | 0 | 5 |  | 5 | 5 | 0 | 0 | 【LED済】
3686 | 周産期センター | 2 |  | 廊下4 | ダウンライト | φ100 | 埋込 |  |  |  | 5000 |  |  | 【器具LED済】 | 0 | 1 | 17 | 17 | 0 | 0 | 17 |  | 17 | 17 | 0 | 0 | 【LED済】
3687 | 周産期センター | 2 |  | 廊下3 | ダウンライト | φ100 | 埋込 |  |  |  | 5000 |  |  | 【器具LED済】 | 0 | 1 | 10 | 10 | 0 | 0 | 10 |  | 10 | 10 | 0 | 0 | 【LED済】
3688 | 周産期センター | 2 |  | 廊下3 | ダウンライト | φ150 | 埋込 |  |  |  | 3000 | 12 |  | コンパクト形蛍光灯 FHT24EX 【24W】 | 27 | 1 | 2 | 2 | 0 | 0 | 2 |  | 0 | 0 | 2 | 2 | 対象
3689 | 周産期センター | 2 | 1床B | 801 (1) | ダウンライト | φ125 | 埋込 |  |  |  | 3000 |  |  | 【器具LED済】 | 0 | 1 | 2 | 2 | 0 | 0 | 2 |  | 2 | 2 | 0 | 0 | 【LED済】
3690 | 周産期センター | 2 | 1床B | 801 (1) | ダウンライト | φ100 | 埋込 |  |  |  | 3000 |  |  | 【器具LED済】 | 0 | 1 | 2 | 2 | 0 | 0 | 2 |  | 2 | 2 | 0 | 0 | 【LED済】
3691 | 周産期センター | 2 | 1床B | 801 (1) | ブラケット |  | 壁付け |  | 防水カバー |  | 3000 | 12 | シャワー室 | 電球形蛍光灯 EFA15E (口金：E26) 【12W】 | 12 | 1 | 1 | 1 | 0 | 0 | 1 |  | 0 | 0 | 1 | 1 | 対象
3692 | 周産期センター | 2 | 1床B | 801 (1) | ダウンライト | φ125 |  | 処置灯 |  |  | 3000 | 12 |  | ハロゲンランプ（ミラー付） JDR110V75W (口金：E11) 【75W】 | 75 | 1 | 1 | 1 | 0 | 0 | 1 |  | 0 | 0 | 1 | 1 | 対象
3693 | 周産期センター | 2 | 1床B | 801 (1) | フットライト |  | 壁付け |  |  |  | 3000 |  |  | 【器具LED済】 | 0 | 1 | 1 | 1 | 0 | 0 | 1 |  | 1 | 1 | 0 | 0 | 【LED済】
3694 | 周産期センター | 2 | 1床B | 801 (1) | ベッド灯 |  | 壁付け |  |  |  | 5000 | 12 | BF2068 | FHF(T5)54形×1＋24形×1＋E12豆電球5W×1【89.2】 | 89.2 | 1 | 1 | 1 |  |  | 1 |  | 0 | 0 | 1 | 1 | 対象
3695 | 周産期センター | 2 | 1床B | 801 (1) | ベッド灯 |  | 壁付け |  |  |  | 5000 |  |  | 直管蛍光灯 FHF24 【24W】 | 27 | 1 | 1 | 1 | 0 | 0 | 1 |  | 1 | 1 | 0 | 0 | 【対象外】 | 同一器具の為上記に含む
3696 | 周産期センター | 2 | 1床B | 801 (1) | ベッド灯 |  | 壁付け |  |  |  | 3000 |  |  | ナツメ球 5W (口金 ： E12) 【5W】 | 5 | 1 | 1 | 1 | 0 | 0 | 1 |  | 1 | 1 | 0 | 0 | 【対象外】 | 同一器具の為上記に含む
3697 | 周産期センター | 2 | 1床B | 802 (1) | ダウンライト | φ125 | 埋込 |  |  |  | 3000 |  |  | 【器具LED済】 | 0 | 1 | 2 | 2 | 0 | 0 | 2 |  | 2 | 2 | 0 | 0 | 【LED済】
3698 | 周産期センター | 2 | 1床B | 802 (1) | ダウンライト | φ100 | 埋込 |  |  |  | 3000 |  |  | 【器具LED済】 | 0 | 1 | 2 | 2 | 0 | 0 | 2 |  | 2 | 2 | 0 | 0 | 【LED済】
3699 | 周産期センター | 2 | 1床B | 802 (1) | ブラケット |  | 壁付け |  | 防水カバー |  | 3000 | 12 | シャワー室 | 電球形蛍光灯 EFA15E (口金：E26) 【12W】 | 12 | 1 | 1 | 1 | 0 | 0 | 1 |  | 0 | 0 | 1 | 1 | 対象
3700 | 周産期センター | 2 | 1床B | 802 (1) | ダウンライト | φ125 |  | 処置灯 |  |  | 3000 | 12 |  | ハロゲンランプ（ミラー付） JDR110V75W (口金：E11) 【75W】 | 75 | 1 | 1 | 1 | 0 | 0 | 1 |  | 0 | 0 | 1 | 1 | 対象
3701 | 周産期センター | 2 | 1床B | 802 (1) | フットライト |  | 壁付け |  |  |  | 3000 |  |  | 【器具LED済】 | 0 | 1 | 1 | 1 | 0 | 0 | 1 |  | 1 | 1 | 0 | 0 | 【LED済】
3702 | 周産期センター | 2 | 1床B | 802 (1) | ベッド灯 |  | 壁付け |  |  |  | 5000 | 12 | BF2068 | FHF(T5)54形×1＋24形×1＋E12豆電球5W×1【89.2】 | 89.2 | 1 | 1 | 1 |  |  | 1 |  | 0 | 0 | 1 | 1 | 対象
3703 | 周産期センター | 2 | 1床B | 802 (1) | ベッド灯 |  | 壁付け |  |  |  | 5000 |  |  | 直管蛍光灯 FHF24 【24W】 | 27 | 1 | 1 | 1 | 0 | 0 | 1 |  | 1 | 1 | 0 | 0 | 【対象外】 | 同一器具の為上記に含む
3704 | 周産期センター | 2 | 1床B | 802 (1) | ベッド灯 |  | 壁付け |  |  |  | 3000 |  |  | ナツメ球 5W (口金 ： E12) 【5W】 | 5 | 1 | 1 | 1 | 0 | 0 | 1 |  | 1 | 1 | 0 | 0 | 【対象外】 | 同一器具の為上記に含む
3705 | 周産期センター | 2 | 1床A | 803 (1) | ダウンライト | φ125 | 埋込 |  |  |  | 3000 |  |  | 【器具LED済】 | 0 | 1 | 2 | 2 | 0 | 0 | 2 |  | 2 | 2 | 0 | 0 | 【LED済】
3706 | 周産期センター | 2 | 1床A | 803 (1) | ダウンライト | φ100 | 埋込 |  |  |  | 3000 |  |  | 【器具LED済】 | 0 | 1 | 1 | 1 | 0 | 0 | 1 |  | 1 | 1 | 0 | 0 | 【LED済】
3707 | 周産期センター | 2 | 1床A | 803 (1) | ブラケット |  | 壁付け |  | 防水カバー |  | 3000 | 12 | シャワー室 | 電球形蛍光灯 EFA15E (口金：E26) 【12W】 | 12 | 1 | 1 | 1 | 0 | 0 | 1 |  | 0 | 0 | 1 | 1 | 対象
3708 | 周産期センター | 2 | 1床A | 803 (1) | ダウンライト | φ125 |  | 処置灯 |  |  | 3000 | 12 |  | ハロゲンランプ（ミラー付） JDR110V75W (口金：E11) 【75W】 | 75 | 1 | 1 | 1 | 0 | 0 | 1 |  | 0 | 0 | 1 | 1 | 対象
3709 | 周産期センター | 2 | 1床A | 803 (1) | フットライト |  | 壁付け |  |  |  | 3000 |  |  | 【器具LED済】 | 0 | 1 | 1 | 1 | 0 | 0 | 1 |  | 1 | 1 | 0 | 0 | 【LED済】
3710 | 周産期センター | 2 | 1床A | 803 (1) | ベッド灯 |  | 壁付け |  |  |  | 5000 | 12 | BF2068 | FHF(T5)54形×1＋24形×1＋E12豆電球5W×1【89.2】 | 89.2 | 1 | 1 | 1 |  |  | 1 |  | 0 | 0 | 1 | 1 | 対象
3711 | 周産期センター | 2 | 1床A | 803 (1) | ベッド灯 |  | 壁付け |  |  |  | 5000 |  |  | 直管蛍光灯 FHF24 【24W】 | 27 | 1 | 1 | 1 | 0 | 0 | 1 |  | 1 | 1 | 0 | 0 | 【対象外】 | 同一器具の為上記に含む
3712 | 周産期センター | 2 | 1床A | 803 (1) | ベッド灯 |  | 壁付け |  |  |  | 3000 |  |  | ナツメ球 5W (口金 ： E12) 【5W】 | 5 | 1 | 1 | 1 | 0 | 0 | 1 |  | 1 | 1 | 0 | 0 | 【対象外】 | 同一器具の為上記に含む
3713 | 周産期センター | 2 | 1床A | 805 (1) | ダウンライト | φ125 | 埋込 |  |  |  | 3000 |  |  | 【器具LED済】 | 0 | 1 | 2 | 2 | 0 | 0 | 2 |  | 2 | 2 | 0 | 0 | 【LED済】
3714 | 周産期センター | 2 | 1床A | 805 (1) | ダウンライト | φ100 | 埋込 |  |  |  | 3000 |  |  | 【器具LED済】 | 0 | 1 | 1 | 1 | 0 | 0 | 1 |  | 1 | 1 | 0 | 0 | 【LED済】
3715 | 周産期センター | 2 | 1床A | 805 (1) | ブラケット |  | 壁付け |  | 防水カバー |  | 3000 | 12 | シャワー室 | 電球形蛍光灯 EFA15E (口金：E26) 【12W】 | 12 | 1 | 1 | 1 | 0 | 0 | 1 |  | 0 | 0 | 1 | 1 | 対象
3716 | 周産期センター | 2 | 1床A | 805 (1) | ダウンライト | φ125 |  | 処置灯 |  |  | 3000 | 12 |  | ハロゲンランプ（ミラー付） JDR110V75W (口金：E11) 【75W】 | 75 | 1 | 1 | 1 | 0 | 0 | 1 |  | 0 | 0 | 1 | 1 | 対象
3717 | 周産期センター | 2 | 1床A | 805 (1) | フットライト |  | 壁付け |  |  |  | 3000 |  |  | 【器具LED済】 | 0 | 1 | 1 | 1 | 0 | 0 | 1 |  | 1 | 1 | 0 | 0 | 【LED済】
3718 | 周産期センター | 2 | 1床A | 805 (1) | ベッド灯 |  | 壁付け |  |  |  | 5000 | 12 | BF2068 | FHF(T5)54形×1＋24形×1＋E12豆電球5W×1【89.2】 | 89.2 | 1 | 1 | 1 |  |  | 1 |  | 0 | 0 | 1 | 1 | 対象
3719 | 周産期センター | 2 | 1床A | 805 (1) | ベッド灯 |  | 壁付け |  |  |  | 5000 |  |  | 直管蛍光灯 FHF24 【24W】 | 27 | 1 | 1 | 1 | 0 | 0 | 1 |  | 1 | 1 | 0 | 0 | 【対象外】 | 同一器具の為上記に含む
3720 | 周産期センター | 2 | 1床A | 805 (1) | ベッド灯 |  | 壁付け |  |  |  | 3000 |  |  | ナツメ球 5W (口金 ： E12) 【5W】 | 5 | 1 | 1 | 1 | 0 | 0 | 1 |  | 1 | 1 | 0 | 0 | 【対象外】 | 同一器具の為上記に含む
3721 | 周産期センター | 2 | 1床A | 806 (1) | ダウンライト | φ125 | 埋込 |  |  |  | 3000 |  |  | 【器具LED済】 | 0 | 1 | 2 | 2 | 0 | 0 | 2 |  | 2 | 2 | 0 | 0 | 【LED済】
3722 | 周産期センター | 2 | 1床A | 806 (1) | ダウンライト | φ100 | 埋込 |  |  |  | 3000 |  |  | 【器具LED済】 | 0 | 1 | 1 | 1 | 0 | 0 | 1 |  | 1 | 1 | 0 | 0 | 【LED済】
3723 | 周産期センター | 2 | 1床A | 806 (1) | ブラケット |  | 壁付け |  | 防水カバー |  | 3000 | 12 | シャワー室 | 電球形蛍光灯 EFA15E (口金：E26) 【12W】 | 12 | 1 | 1 | 1 | 0 | 0 | 1 |  | 0 | 0 | 1 | 1 | 対象
3724 | 周産期センター | 2 | 1床A | 806 (1) | ダウンライト | φ125 |  | 処置灯 |  |  | 3000 | 12 |  | ハロゲンランプ（ミラー付） JDR110V75W (口金：E11) 【75W】 | 75 | 1 | 1 | 1 | 0 | 0 | 1 |  | 0 | 0 | 1 | 1 | 対象
3725 | 周産期センター | 2 | 1床A | 806 (1) | フットライト |  | 壁付け |  |  |  | 3000 |  |  | 【器具LED済】 | 0 | 1 | 1 | 1 | 0 | 0 | 1 |  | 1 | 1 | 0 | 0 | 【LED済】
3726 | 周産期センター | 2 | 1床A | 806 (1) | ベッド灯 |  | 壁付け |  |  |  | 5000 | 12 | BF2068 | FHF(T5)54形×1＋24形×1＋E12豆電球5W×1【89.2】 | 89.2 | 1 | 1 | 1 |  |  | 1 |  | 0 | 0 | 1 | 1 | 対象
3727 | 周産期センター | 2 | 1床A | 806 (1) | ベッド灯 |  | 壁付け |  |  |  | 5000 |  |  | 直管蛍光灯 FHF24 【24W】 | 27 | 1 | 1 | 1 | 0 | 0 | 1 |  | 1 | 1 | 0 | 0 | 【対象外】 | 同一器具の為上記に含む
3728 | 周産期センター | 2 | 1床A | 806 (1) | ベッド灯 |  | 壁付け |  |  |  | 3000 |  |  | ナツメ球 5W (口金 ： E12) 【5W】 | 5 | 1 | 1 | 1 | 0 | 0 | 1 |  | 1 | 1 | 0 | 0 | 【対象外】 | 同一器具の為上記に含む
3729 | 周産期センター | 2 | 1床A | 807 (1) | ダウンライト | φ125 | 埋込 |  |  |  | 3000 |  |  | 【器具LED済】 | 0 | 1 | 2 | 2 | 0 | 0 | 2 |  | 2 | 2 | 0 | 0 | 【LED済】
3730 | 周産期センター | 2 | 1床A | 807 (1) | ダウンライト | φ100 | 埋込 |  |  |  | 3000 |  |  | 【器具LED済】 | 0 | 1 | 1 | 1 | 0 | 0 | 1 |  | 1 | 1 | 0 | 0 | 【LED済】
3731 | 周産期センター | 2 | 1床A | 807 (1) | ブラケット |  | 壁付け |  | 防水カバー |  | 3000 | 12 | シャワー室 | 電球形蛍光灯 EFA15E (口金：E26) 【12W】 | 12 | 1 | 1 | 1 | 0 | 0 | 1 |  | 0 | 0 | 1 | 1 | 対象
3732 | 周産期センター | 2 | 1床A | 807 (1) | ダウンライト | φ125 |  | 処置灯 |  |  | 3000 | 12 |  | ハロゲンランプ（ミラー付） JDR110V75W (口金：E11) 【75W】 | 75 | 1 | 1 | 1 | 0 | 0 | 1 |  | 0 | 0 | 1 | 1 | 対象
3733 | 周産期センター | 2 | 1床A | 807 (1) | フットライト |  | 壁付け |  |  |  | 3000 |  |  | 【器具LED済】 | 0 | 1 | 1 | 1 | 0 | 0 | 1 |  | 1 | 1 | 0 | 0 | 【LED済】
3734 | 周産期センター | 2 | 1床A | 807 (1) | ベッド灯 |  | 壁付け |  |  |  | 5000 | 12 | BF2068 | FHF(T5)54形×1＋24形×1＋E12豆電球5W×1【89.2】 | 89.2 | 1 | 1 | 1 |  |  | 1 |  | 0 | 0 | 1 | 1 | 対象
3735 | 周産期センター | 2 | 1床A | 807 (1) | ベッド灯 |  | 壁付け |  |  |  | 5000 |  |  | 直管蛍光灯 FHF24 【24W】 | 27 | 1 | 1 | 1 | 0 | 0 | 1 |  | 1 | 1 | 0 | 0 | 【対象外】 | 同一器具の為上記に含む
3736 | 周産期センター | 2 | 1床A | 807 (1) | ベッド灯 |  | 壁付け |  |  |  | 3000 |  |  | ナツメ球 5W (口金 ： E12) 【5W】 | 5 | 1 | 1 | 1 | 0 | 0 | 1 |  | 1 | 1 | 0 | 0 | 【対象外】 | 同一器具の為上記に含む
3737 | 周産期センター | 2 | 1床A | 808 (1) | ダウンライト | φ125 | 埋込 |  |  |  | 3000 |  |  | 【器具LED済】 | 0 | 1 | 2 | 2 | 0 | 0 | 2 |  | 2 | 2 | 0 | 0 | 【LED済】
3738 | 周産期センター | 2 | 1床A | 808 (1) | ダウンライト | φ100 | 埋込 |  |  |  | 3000 |  |  | 【器具LED済】 | 0 | 1 | 1 | 1 | 0 | 0 | 1 |  | 1 | 1 | 0 | 0 | 【LED済】
3739 | 周産期センター | 2 | 1床A | 808 (1) | ブラケット |  | 壁付け |  | 防水カバー |  | 3000 | 12 | シャワー室 | 電球形蛍光灯 EFA15E (口金：E26) 【12W】 | 12 | 1 | 1 | 1 | 0 | 0 | 1 |  | 0 | 0 | 1 | 1 | 対象
3740 | 周産期センター | 2 | 1床A | 808 (1) | ダウンライト | φ125 |  | 処置灯 |  |  | 3000 | 12 |  | ハロゲンランプ（ミラー付） JDR110V75W (口金：E11) 【75W】 | 75 | 1 | 1 | 1 | 0 | 0 | 1 |  | 0 | 0 | 1 | 1 | 対象
3741 | 周産期センター | 2 | 1床A | 808 (1) | フットライト |  | 壁付け |  |  |  | 3000 |  |  | 【器具LED済】 | 0 | 1 | 1 | 1 | 0 | 0 | 1 |  | 1 | 1 | 0 | 0 | 【LED済】
3742 | 周産期センター | 2 | 1床A | 808 (1) | ベッド灯 |  | 壁付け |  |  |  | 5000 | 12 | BF2068 | FHF(T5)54形×1＋24形×1＋E12豆電球5W×1【89.2】 | 89.2 | 1 | 1 | 1 |  |  | 1 |  | 0 | 0 | 1 | 1 | 対象
3743 | 周産期センター | 2 | 1床A | 808 (1) | ベッド灯 |  | 壁付け |  |  |  | 5000 |  |  | 直管蛍光灯 FHF24 【24W】 | 27 | 1 | 1 | 1 | 0 | 0 | 1 |  | 1 | 1 | 0 | 0 | 【対象外】 | 同一器具の為上記に含む
3744 | 周産期センター | 2 | 1床A | 808 (1) | ベッド灯 |  | 壁付け |  |  |  | 3000 |  |  | ナツメ球 5W (口金 ： E12) 【5W】 | 5 | 1 | 1 | 1 | 0 | 0 | 1 |  | 1 | 1 | 0 | 0 | 【対象外】 | 同一器具の為上記に含む
3745 | 周産期センター | 2 | 1床A | 810 (1) | ダウンライト | φ125 | 埋込 |  |  |  | 3000 |  |  | 【器具LED済】 | 0 | 1 | 2 | 2 | 0 | 0 | 2 |  | 2 | 2 | 0 | 0 | 【LED済】
3746 | 周産期センター | 2 | 1床A | 810 (1) | ダウンライト | φ100 | 埋込 |  |  |  | 3000 |  |  | 【器具LED済】 | 0 | 1 | 1 | 1 | 0 | 0 | 1 |  | 1 | 1 | 0 | 0 | 【LED済】
3747 | 周産期センター | 2 | 1床A | 810 (1) | ブラケット |  | 壁付け |  | 防水カバー |  | 3000 | 12 | シャワー室 | 電球形蛍光灯 EFA15E (口金：E26) 【12W】 | 12 | 1 | 1 | 1 | 0 | 0 | 1 |  | 0 | 0 | 1 | 1 | 対象
3748 | 周産期センター | 2 | 1床A | 810 (1) | ダウンライト | φ125 |  | 処置灯 |  |  | 3000 | 12 |  | ハロゲンランプ（ミラー付） JDR110V75W (口金：E11) 【75W】 | 75 | 1 | 1 | 1 | 0 | 0 | 1 |  | 0 | 0 | 1 | 1 | 対象
3749 | 周産期センター | 2 | 1床A | 810 (1) | フットライト |  | 壁付け |  |  |  | 3000 |  |  | 【器具LED済】 | 0 | 1 | 1 | 1 | 0 | 0 | 1 |  | 1 | 1 | 0 | 0 | 【LED済】
3750 | 周産期センター | 2 | 1床A | 810 (1) | ベッド灯 |  | 壁付け |  |  |  | 5000 | 12 | BF2068 | FHF(T5)54形×1＋24形×1＋E12豆電球5W×1【89.2】 | 89.2 | 1 | 1 | 1 |  |  | 1 |  | 0 | 0 | 1 | 1 | 対象
3751 | 周産期センター | 2 | 1床A | 810 (1) | ベッド灯 |  | 壁付け |  |  |  | 5000 |  |  | 直管蛍光灯 FHF24 【24W】 | 27 | 1 | 1 | 1 | 0 | 0 | 1 |  | 1 | 1 | 0 | 0 | 【対象外】 | 同一器具の為上記に含む
3752 | 周産期センター | 2 | 1床A | 810 (1) | ベッド灯 |  | 壁付け |  |  |  | 3000 |  |  | ナツメ球 5W (口金 ： E12) 【5W】 | 5 | 1 | 1 | 1 | 0 | 0 | 1 |  | 1 | 1 | 0 | 0 | 【対象外】 | 同一器具の為上記に含む
3753 | 周産期センター | 2 | 1床A | 811 (1) | ダウンライト | φ125 | 埋込 |  |  |  | 3000 |  |  | 【器具LED済】 | 0 | 1 | 2 | 2 | 0 | 0 | 2 |  | 2 | 2 | 0 | 0 | 【LED済】
3754 | 周産期センター | 2 | 1床A | 811 (1) | ダウンライト | φ100 | 埋込 |  |  |  | 3000 |  |  | 【器具LED済】 | 0 | 1 | 1 | 1 | 0 | 0 | 1 |  | 1 | 1 | 0 | 0 | 【LED済】
3755 | 周産期センター | 2 | 1床A | 811 (1) | ブラケット |  | 壁付け |  | 防水カバー |  | 3000 | 12 | シャワー室 | 電球形蛍光灯 EFA15E (口金：E26) 【12W】 | 12 | 1 | 1 | 1 | 0 | 0 | 1 |  | 0 | 0 | 1 | 1 | 対象
3756 | 周産期センター | 2 | 1床A | 811 (1) | ダウンライト | φ125 |  | 処置灯 |  |  | 3000 | 12 |  | ハロゲンランプ（ミラー付） JDR110V75W (口金：E11) 【75W】 | 75 | 1 | 1 | 1 | 0 | 0 | 1 |  | 0 | 0 | 1 | 1 | 対象
3757 | 周産期センター | 2 | 1床A | 811 (1) | フットライト |  | 壁付け |  |  |  | 3000 |  |  | 【器具LED済】 | 0 | 1 | 1 | 1 | 0 | 0 | 1 |  | 1 | 1 | 0 | 0 | 【LED済】
3758 | 周産期センター | 2 | 1床A | 811 (1) | ベッド灯 |  | 壁付け |  |  |  | 5000 | 12 | BF2068 | FHF(T5)54形×1＋24形×1＋E12豆電球5W×1【89.2】 | 89.2 | 1 | 1 | 1 |  |  | 1 |  | 0 | 0 | 1 | 1 | 対象
3759 | 周産期センター | 2 | 1床A | 811 (1) | ベッド灯 |  | 壁付け |  |  |  | 5000 |  |  | 直管蛍光灯 FHF24 【24W】 | 27 | 1 | 1 | 1 | 0 | 0 | 1 |  | 1 | 1 | 0 | 0 | 【対象外】 | 同一器具の為上記に含む
3760 | 周産期センター | 2 | 1床A | 811 (1) | ベッド灯 |  | 壁付け |  |  |  | 3000 |  |  | ナツメ球 5W (口金 ： E12) 【5W】 | 5 | 1 | 1 | 1 | 0 | 0 | 1 |  | 1 | 1 | 0 | 0 | 【対象外】 | 同一器具の為上記に含む
3761 | 周産期センター | 2 | 1床A | 812 (1) | ダウンライト | φ125 | 埋込 |  |  |  | 3000 |  |  | 【器具LED済】 | 0 | 1 | 2 | 2 | 0 | 0 | 2 |  | 2 | 2 | 0 | 0 | 【LED済】
3762 | 周産期センター | 2 | 1床A | 812 (1) | ダウンライト | φ100 | 埋込 |  |  |  | 3000 |  |  | 【器具LED済】 | 0 | 1 | 1 | 1 | 0 | 0 | 1 |  | 1 | 1 | 0 | 0 | 【LED済】
3763 | 周産期センター | 2 | 1床A | 812 (1) | ブラケット |  | 壁付け |  | 防水カバー |  | 3000 | 12 | シャワー室 | 電球形蛍光灯 EFA15E (口金：E26) 【12W】 | 12 | 1 | 1 | 1 | 0 | 0 | 1 |  | 0 | 0 | 1 | 1 | 対象
3764 | 周産期センター | 2 | 1床A | 812 (1) | ダウンライト | φ125 |  | 処置灯 |  |  | 3000 | 12 |  | ハロゲンランプ（ミラー付） JDR110V75W (口金：E11) 【75W】 | 75 | 1 | 1 | 1 | 0 | 0 | 1 |  | 0 | 0 | 1 | 1 | 対象
3765 | 周産期センター | 2 | 1床A | 812 (1) | フットライト |  | 壁付け |  |  |  | 3000 |  |  | 【器具LED済】 | 0 | 1 | 1 | 1 | 0 | 0 | 1 |  | 1 | 1 | 0 | 0 | 【LED済】
3766 | 周産期センター | 2 | 1床A | 812 (1) | ベッド灯 |  | 壁付け |  |  |  | 5000 | 12 | BF2068 | FHF(T5)54形×1＋24形×1＋E12豆電球5W×1【89.2】 | 89.2 | 1 | 1 | 1 |  |  | 1 |  | 0 | 0 | 1 | 1 | 対象
3767 | 周産期センター | 2 | 1床A | 812 (1) | ベッド灯 |  | 壁付け |  |  |  | 5000 |  |  | 直管蛍光灯 FHF24 【24W】 | 27 | 1 | 1 | 1 | 0 | 0 | 1 |  | 1 | 1 | 0 | 0 | 【対象外】 | 同一器具の為上記に含む
3768 | 周産期センター | 2 | 1床A | 812 (1) | ベッド灯 |  | 壁付け |  |  |  | 3000 |  |  | ナツメ球 5W (口金 ： E12) 【5W】 | 5 | 1 | 1 | 1 | 0 | 0 | 1 |  | 1 | 1 | 0 | 0 | 【対象外】 | 同一器具の為上記に含む
3769 | 周産期センター | 2 | 病室4床 | 813 (4) | ベッド灯 |  | 壁付け |  |  |  | 5000 | 12 | BF2068 | FHF(T5)54形×1＋24形×1＋E12豆電球5W×1【89.2】 | 89.2 | 1 | 1 | 1 |  |  | 1 |  | 0 | 0 | 1 | 1 | 対象
3770 | 周産期センター | 2 | 病室4床 | 813 (4) | ベッド灯 |  | 壁付け |  |  |  | 5000 |  |  | 直管蛍光灯 FHF24 【24W】 | 27 | 1 | 1 | 1 | 0 | 0 | 1 |  | 1 | 1 | 0 | 0 | 【対象外】 | 同一器具の為上記に含む
3771 | 周産期センター | 2 | 病室4床 | 813 (4) | ベッド灯 |  | 壁付け |  |  |  | 3000 |  |  | ナツメ球 5W (口金 ： E12) 【5W】 | 5 | 1 | 1 | 1 | 0 | 0 | 1 |  | 1 | 1 | 0 | 0 | 【対象外】 | 同一器具の為上記に含む
3772 | 周産期センター | 2 | 1床A | 813 (4) | ダウンライト | φ125 |  | 処置灯 |  |  | 3000 | 12 |  | ハロゲンランプ（ミラー付） JDR110V75W (口金：E11) 【75W】 | 75 | 1 | 1 | 1 | 0 | 0 | 1 |  | 0 | 0 | 1 | 1 | 対象
3773 | 周産期センター | 2 | 1床A | 813 (4) | ダウンライト | φ100 | 埋込 |  |  |  | 3000 |  |  | 【器具LED済】 | 0 | 1 | 3 | 3 | 0 | 0 | 3 |  | 3 | 3 | 0 | 0 | 【LED済】
3774 | 周産期センター | 2 | 1床A | 813 (4) | フットライト |  | 壁付け |  |  |  | 3000 |  |  | 【器具LED済】 | 0 | 1 | 1 | 1 | 0 | 0 | 1 |  | 1 | 1 | 0 | 0 | 【LED済】
3775 | 周産期センター | 2 | 病室4床 | 815 (4) | ベッド灯 |  | 壁付け |  |  |  | 5000 | 12 | BF2068 | FHF(T5)54形×1＋24形×1＋E12豆電球5W×1【89.2】 | 89.2 | 1 | 1 | 1 |  |  | 1 |  | 0 | 0 | 1 | 1 | 対象
3776 | 周産期センター | 2 | 病室4床 | 815 (4) | ベッド灯 |  | 壁付け |  |  |  | 5000 |  |  | 直管蛍光灯 FHF24 【24W】 | 27 | 1 | 1 | 1 | 0 | 0 | 1 |  | 1 | 1 | 0 | 0 | 【対象外】 | 同一器具の為上記に含む
3777 | 周産期センター | 2 | 病室4床 | 815 (4) | ベッド灯 |  | 壁付け |  |  |  | 3000 |  |  | ナツメ球 5W (口金 ： E12) 【5W】 | 5 | 1 | 1 | 1 | 0 | 0 | 1 |  | 1 | 1 | 0 | 0 | 【対象外】 | 同一器具の為上記に含む
3778 | 周産期センター | 2 | 1床A | 815 (4) | ダウンライト | φ125 |  | 処置灯 |  |  | 3000 | 12 |  | ハロゲンランプ（ミラー付） JDR110V75W (口金：E11) 【75W】 | 75 | 1 | 1 | 1 | 0 | 0 | 1 |  | 0 | 0 | 1 | 1 | 対象
3779 | 周産期センター | 2 | 1床A | 815 (4) | ダウンライト | φ100 | 埋込 |  |  |  | 3000 |  |  | 【器具LED済】 | 0 | 1 | 3 | 3 | 0 | 0 | 3 |  | 3 | 3 | 0 | 0 | 【LED済】
3780 | 周産期センター | 2 | 1床A | 815 (4) | フットライト |  | 壁付け |  |  |  | 3000 |  |  | 【器具LED済】 | 0 | 1 | 1 | 1 | 0 | 0 | 1 |  | 1 | 1 | 0 | 0 | 【LED済】
3781 | 周産期センター | 2 | 1床A | 816 (1) | ダウンライト | φ125 | 埋込 |  |  |  | 3000 |  |  | 【器具LED済】 | 0 | 1 | 2 | 2 | 0 | 0 | 2 |  | 2 | 2 | 0 | 0 | 【LED済】
3782 | 周産期センター | 2 | 1床A | 816 (1) | ダウンライト | φ100 | 埋込 |  |  |  | 3000 |  |  | 【器具LED済】 | 0 | 1 | 1 | 1 | 0 | 0 | 1 |  | 1 | 1 | 0 | 0 | 【LED済】
3783 | 周産期センター | 2 | 1床A | 816 (1) | ブラケット |  | 壁付け |  | 防水カバー |  | 3000 | 12 | シャワー室 | 電球形蛍光灯 EFA15E (口金：E26) 【12W】 | 12 | 1 | 1 | 1 | 0 | 0 | 1 |  | 0 | 0 | 1 | 1 | 対象
3784 | 周産期センター | 2 | 1床A | 816 (1) | ダウンライト | φ125 |  | 処置灯 |  |  | 3000 | 12 |  | ハロゲンランプ（ミラー付） JDR110V75W (口金：E11) 【75W】 | 75 | 1 | 1 | 1 | 0 | 0 | 1 |  | 0 | 0 | 1 | 1 | 対象
3785 | 周産期センター | 2 | 1床A | 816 (1) | フットライト |  | 壁付け |  |  |  | 3000 |  |  | 【器具LED済】 | 0 | 1 | 1 | 1 | 0 | 0 | 1 |  | 1 | 1 | 0 | 0 | 【LED済】
3786 | 周産期センター | 2 | 1床A | 816 (1) | ベッド灯 |  | 壁付け |  |  |  | 5000 | 12 | BF2068 | FHF(T5)54形×1＋24形×1＋E12豆電球5W×1【89.2】 | 89.2 | 1 | 1 | 1 |  |  | 1 |  | 0 | 0 | 1 | 1 | 対象
3787 | 周産期センター | 2 | 1床A | 816 (1) | ベッド灯 |  | 壁付け |  |  |  | 5000 |  |  | 直管蛍光灯 FHF24 【24W】 | 27 | 1 | 1 | 1 | 0 | 0 | 1 |  | 1 | 1 | 0 | 0 | 【対象外】 | 同一器具の為上記に含む
3788 | 周産期センター | 2 | 1床A | 816 (1) | ベッド灯 |  | 壁付け |  |  |  | 3000 |  |  | ナツメ球 5W (口金 ： E12) 【5W】 | 5 | 1 | 1 | 1 | 0 | 0 | 1 |  | 1 | 1 | 0 | 0 | 【対象外】 | 同一器具の為上記に含む
3789 | 周産期センター | 2 | 1床A | 817 (1) | ダウンライト | φ125 | 埋込 |  |  |  | 3000 |  |  | 【器具LED済】 | 0 | 1 | 2 | 2 | 0 | 0 | 2 |  | 2 | 2 | 0 | 0 | 【LED済】
3790 | 周産期センター | 2 | 1床A | 817 (1) | ダウンライト | φ100 | 埋込 |  |  |  | 3000 |  |  | 【器具LED済】 | 0 | 1 | 1 | 1 | 0 | 0 | 1 |  | 1 | 1 | 0 | 0 | 【LED済】
3791 | 周産期センター | 2 | 1床A | 817 (1) | ブラケット |  | 壁付け |  | 防水カバー |  | 3000 | 12 | シャワー室 | 電球形蛍光灯 EFA15E (口金：E26) 【12W】 | 12 | 1 | 1 | 1 | 0 | 0 | 1 |  | 0 | 0 | 1 | 1 | 対象
3792 | 周産期センター | 2 | 1床A | 817 (1) | ダウンライト | φ125 |  | 処置灯 |  |  | 3000 | 12 |  | ハロゲンランプ（ミラー付） JDR110V75W (口金：E11) 【75W】 | 75 | 1 | 1 | 1 | 0 | 0 | 1 |  | 0 | 0 | 1 | 1 | 対象
3793 | 周産期センター | 2 | 1床A | 817 (1) | フットライト |  | 壁付け |  |  |  | 3000 |  |  | 【器具LED済】 | 0 | 1 | 1 | 1 | 0 | 0 | 1 |  | 1 | 1 | 0 | 0 | 【LED済】
3794 | 周産期センター | 2 | 1床A | 817 (1) | ベッド灯 |  | 壁付け |  |  |  | 5000 | 12 | BF2068 | FHF(T5)54形×1＋24形×1＋E12豆電球5W×1【89.2】 | 89.2 | 1 | 1 | 1 |  |  | 1 |  | 0 | 0 | 1 | 1 | 対象
3795 | 周産期センター | 2 | 1床A | 817 (1) | ベッド灯 |  | 壁付け |  |  |  | 5000 |  |  | 直管蛍光灯 FHF24 【24W】 | 27 | 1 | 1 | 1 | 0 | 0 | 1 |  | 1 | 1 | 0 | 0 | 【対象外】 | 同一器具の為上記に含む
3796 | 周産期センター | 2 | 1床A | 817 (1) | ベッド灯 |  | 壁付け |  |  |  | 3000 |  |  | ナツメ球 5W (口金 ： E12) 【5W】 | 5 | 1 | 1 | 1 | 0 | 0 | 1 |  | 1 | 1 | 0 | 0 | 【対象外】 | 同一器具の為上記に含む
3797 | 周産期センター | 2 | 1床A | 818 (1) | ダウンライト | φ125 | 埋込 |  |  |  | 3000 |  |  | 【器具LED済】 | 0 | 1 | 2 | 2 | 0 | 0 | 2 |  | 2 | 2 | 0 | 0 | 【LED済】
3798 | 周産期センター | 2 | 1床A | 818 (1) | ダウンライト | φ100 | 埋込 |  |  |  | 3000 |  |  | 【器具LED済】 | 0 | 1 | 1 | 1 | 0 | 0 | 1 |  | 1 | 1 | 0 | 0 | 【LED済】
3799 | 周産期センター | 2 | 1床A | 818 (1) | ブラケット |  | 壁付け |  | 防水カバー |  | 3000 | 12 | シャワー室 | 電球形蛍光灯 EFA15E (口金：E26) 【12W】 | 12 | 1 | 1 | 1 | 0 | 0 | 1 |  | 0 | 0 | 1 | 1 | 対象
3800 | 周産期センター | 2 | 1床A | 818 (1) | ダウンライト | φ125 |  | 処置灯 |  |  | 3000 | 12 |  | ハロゲンランプ（ミラー付） JDR110V75W (口金：E11) 【75W】 | 75 | 1 | 1 | 1 | 0 | 0 | 1 |  | 0 | 0 | 1 | 1 | 対象
3801 | 周産期センター | 2 | 1床A | 818 (1) | フットライト |  | 壁付け |  |  |  | 3000 |  |  | 【器具LED済】 | 0 | 1 | 1 | 1 | 0 | 0 | 1 |  | 1 | 1 | 0 | 0 | 【LED済】
3802 | 周産期センター | 2 | 1床A | 818 (1) | ベッド灯 |  | 壁付け |  |  |  | 5000 | 12 | BF2068 | FHF(T5)54形×1＋24形×1＋E12豆電球5W×1【89.2】 | 89.2 | 1 | 1 | 1 |  |  | 1 |  | 0 | 0 | 1 | 1 | 対象
3803 | 周産期センター | 2 | 1床A | 818 (1) | ベッド灯 |  | 壁付け |  |  |  | 5000 |  |  | 直管蛍光灯 FHF24 【24W】 | 27 | 1 | 1 | 1 | 0 | 0 | 1 |  | 1 | 1 | 0 | 0 | 【対象外】 | 同一器具の為上記に含む
3804 | 周産期センター | 2 | 1床A | 818 (1) | ベッド灯 |  | 壁付け |  |  |  | 3000 |  |  | ナツメ球 5W (口金 ： E12) 【5W】 | 5 | 1 | 1 | 1 | 0 | 0 | 1 |  | 1 | 1 | 0 | 0 | 【対象外】 | 同一器具の為上記に含む
3805 | 周産期センター | 2 | 1床A | 821 (1) | ダウンライト | φ125 | 埋込 |  |  |  | 3000 |  |  | 【器具LED済】 | 0 | 1 | 2 | 2 | 0 | 0 | 2 |  | 2 | 2 | 0 | 0 | 【LED済】
3806 | 周産期センター | 2 | 1床A | 821 (1) | ダウンライト | φ100 | 埋込 |  |  |  | 3000 |  |  | 【器具LED済】 | 0 | 1 | 1 | 1 | 0 | 0 | 1 |  | 1 | 1 | 0 | 0 | 【LED済】
3807 | 周産期センター | 2 | 1床A | 821 (1) | ブラケット |  | 壁付け |  | 防水カバー |  | 3000 | 12 | シャワー室 | 電球形蛍光灯 EFA15E (口金：E26) 【12W】 | 12 | 1 | 1 | 1 | 0 | 0 | 1 |  | 0 | 0 | 1 | 1 | 対象
3808 | 周産期センター | 2 | 1床A | 821 (1) | ダウンライト | φ125 |  | 処置灯 |  |  | 3000 | 12 |  | ハロゲンランプ（ミラー付） JDR110V75W (口金：E11) 【75W】 | 75 | 1 | 1 | 1 | 0 | 0 | 1 |  | 0 | 0 | 1 | 1 | 対象
3809 | 周産期センター | 2 | 1床A | 821 (1) | フットライト |  | 壁付け |  |  |  | 3000 |  |  | 【器具LED済】 | 0 | 1 | 1 | 1 | 0 | 0 | 1 |  | 1 | 1 | 0 | 0 | 【LED済】
3810 | 周産期センター | 2 | 1床A | 821 (1) | ベッド灯 |  | 壁付け |  |  |  | 5000 | 12 | BF2068 | FHF(T5)54形×1＋24形×1＋E12豆電球5W×1【89.2】 | 89.2 | 1 | 1 | 1 |  |  | 1 |  | 0 | 0 | 1 | 1 | 対象
3811 | 周産期センター | 2 | 1床A | 821 (1) | ベッド灯 |  | 壁付け |  |  |  | 5000 |  |  | 直管蛍光灯 FHF24 【24W】 | 27 | 1 | 1 | 1 | 0 | 0 | 1 |  | 1 | 1 | 0 | 0 | 【対象外】 | 同一器具の為上記に含む
3812 | 周産期センター | 2 | 1床A | 821 (1) | ベッド灯 |  | 壁付け |  |  |  | 3000 |  |  | ナツメ球 5W (口金 ： E12) 【5W】 | 5 | 1 | 1 | 1 | 0 | 0 | 1 |  | 1 | 1 | 0 | 0 | 【対象外】 | 同一器具の為上記に含む
3813 | 周産期センター | 2 | 1床A | 822 (1) | ダウンライト | φ125 | 埋込 |  |  |  | 3000 |  |  | 【器具LED済】 | 0 | 1 | 2 | 2 | 0 | 0 | 2 |  | 2 | 2 | 0 | 0 | 【LED済】
3814 | 周産期センター | 2 | 1床A | 822 (1) | ダウンライト | φ100 | 埋込 |  |  |  | 3000 |  |  | 【器具LED済】 | 0 | 1 | 1 | 1 | 0 | 0 | 1 |  | 1 | 1 | 0 | 0 | 【LED済】
3815 | 周産期センター | 2 | 1床A | 822 (1) | ブラケット |  | 壁付け |  | 防水カバー |  | 3000 | 12 | シャワー室 | 電球形蛍光灯 EFA15E (口金：E26) 【12W】 | 12 | 1 | 1 | 1 | 0 | 0 | 1 |  | 0 | 0 | 1 | 1 | 対象
3816 | 周産期センター | 2 | 1床A | 822 (1) | ダウンライト | φ125 |  | 処置灯 |  |  | 3000 | 12 |  | ハロゲンランプ（ミラー付） JDR110V75W (口金：E11) 【75W】 | 75 | 1 | 1 | 1 | 0 | 0 | 1 |  | 0 | 0 | 1 | 1 | 対象
3817 | 周産期センター | 2 | 1床A | 822 (1) | フットライト |  | 壁付け |  |  |  | 3000 |  |  | 【器具LED済】 | 0 | 1 | 1 | 1 | 0 | 0 | 1 |  | 1 | 1 | 0 | 0 | 【LED済】
3818 | 周産期センター | 2 | 1床A | 822 (1) | ベッド灯 |  | 壁付け |  |  |  | 5000 | 12 | BF2068 | FHF(T5)54形×1＋24形×1＋E12豆電球5W×1【89.2】 | 89.2 | 1 | 1 | 1 |  |  | 1 |  | 0 | 0 | 1 | 1 | 対象
3819 | 周産期センター | 2 | 1床A | 822 (1) | ベッド灯 |  | 壁付け |  |  |  | 5000 |  |  | 直管蛍光灯 FHF24 【24W】 | 27 | 1 | 1 | 1 | 0 | 0 | 1 |  | 1 | 1 | 0 | 0 | 【対象外】 | 同一器具の為上記に含む
3820 | 周産期センター | 2 | 1床A | 822 (1) | ベッド灯 |  | 壁付け |  |  |  | 3000 |  |  | ナツメ球 5W (口金 ： E12) 【5W】 | 5 | 1 | 1 | 1 | 0 | 0 | 1 |  | 1 | 1 | 0 | 0 | 【対象外】 | 同一器具の為上記に含む
3821 | 周産期センター | 1 |  | 多目的室 | スクエア | □450 | 埋込 |  | 乳白カバー |  | 5000 | 9 |  | コンパクト形蛍光灯 FHP32E 【32W】 | 35 | 4 | 18 | 72 | 0 | 0 | 72 |  | 0 | 0 | 18 | 72 | 対象
3822 | 周産期センター | 1 |  | 多目的室 | ダウンライト | φ100 | 埋込 |  | 調光 |  | 5000 |  |  | 【器具LED済】 | 0 | 1 | 8 | 8 | 0 | 0 | 8 |  | 8 | 8 | 0 | 0 | 【LED済】
3823 | 周産期センター | 1 |  | 多目的室 | ライコン2個用 | φ100 | 埋込 |  | 調光 |  | 5000 |  | 1台 | [13 empty] | 【LED済】 | №3822用
3824 | 周産期センター | 1 |  | 倉庫1 | トラフ形 |  | 天付け |  |  | 両反射笠 | 5000 | 1 |  | 直管蛍光灯 FHF32EX 高出力形 【45W】 | 48 | 1 | 1 | 1 | 0 | 0 | 1 |  | 0 | 0 | 1 | 1 | 対象
3825 | 周産期センター | 1 |  | ADPS | トラフ形 |  | 壁付け |  |  | 片反射笠 | 5000 | 1 |  | 直管蛍光灯 FHF32EX 高出力形 【45W】 | 48 | 1 | 1 | 1 | 0 | 0 | 1 |  | 0 | 0 | 1 | 1 | 対象
3826 | 周産期センター | 1 |  | EPS | トラフ形 |  | 天付け |  |  | 両反射笠 | 5000 | 1 |  | 直管蛍光灯 FHF32EX 高出力形 【45W】 | 48 | 2 | 1 | 2 | 0 | 0 | 2 |  | 0 | 0 | 1 | 2 | 対象
3827 | 周産期センター | 1 |  | 授乳室 | 下面開放 | W220 | 埋込 |  | 人感センサー(内蔵) |  | 5000 | 9 |  | 直管蛍光灯 FHF32EX 高出力形 【45W】 | 48 | 2 | 1 | 2 | 0 | 0 | 2 |  | 0 | 0 | 1 | 2 | 対象
3828 | 周産期センター | 1 |  | 受付 | スクエア | □275 | 埋込 |  | ルーバ |  | 5000 | 9 |  | コンパクト形蛍光灯 FHP23E 【23W】 | 26 | 3 | 6 | 18 | 0 | 0 | 18 |  | 0 | 0 | 6 | 18 | 対象
3829 | 周産期センター | 1 |  | 受付 | ダウンライト | φ100 | 埋込 |  |  |  | 5000 |  |  | 【器具LED済】 | 0 | 1 | 4 | 4 | 0 | 0 | 4 |  | 4 | 4 | 0 | 0 | 【LED済】
3830 | 周産期センター | 1 |  | 廊下1 | ダウンライト | φ100 | 埋込 |  |  |  | 5000 |  |  | 【器具LED済】 | 0 | 1 | 9 | 9 | 0 | 0 | 9 |  | 9 | 9 | 0 | 0 | 【LED済】
3831 | 周産期センター | 1 |  | 待合 | ダウンライト | φ100 | 埋込 |  |  |  | 5000 |  |  | 【器具LED済】 | 0 | 1 | 33 | 33 | 0 | 0 | 33 |  | 33 | 33 | 0 | 0 | 【LED済】
3832 | 周産期センター | 1 |  | 待合 | ダウンライト | φ150 | 埋込 |  | 人感センサー(内蔵) |  | 5000 |  |  | 【器具LED済】 | 0 | 1 | 3 | 3 | 0 | 0 | 3 |  | 3 | 3 | 0 | 0 | 【LED済】
3833 | 周産期センター | 1 |  | プレイコーナー | ダウンライト | φ100 | 埋込 |  |  |  | 5000 |  |  | 【器具LED済】 | 0 | 1 | 9 | 9 | 0 | 0 | 9 |  | 9 | 9 | 0 | 0 | 【LED済】
3834 | 周産期センター | 1 |  | 風除室 | ダウンライト | φ150 | 埋込 |  |  |  | 5000 |  |  | 【器具LED済】 | 0 | 1 | 8 | 8 | 0 | 0 | 8 |  | 8 | 8 | 0 | 0 | 【LED済】
3835 | 周産期センター | 1 |  | 車路 | ダウンライト | φ150 | 埋込 |  |  |  | 5000 |  |  | 【器具LED済】 | 0 | 1 | 12 | 12 | 0 | 0 | 12 |  | 12 | 12 | 0 | 0 | 【LED済】
3836 | 周産期センター | 1 |  | カンファレンスルーム | 下面開放 | W220 | 埋込 |  |  |  | 5000 | 9 |  | 直管蛍光灯 FHF32EX 高出力形 【45W】 | 48 | 2 | 4 | 8 | 0 | 0 | 8 |  | 0 | 0 | 4 | 8 | 対象
3837 | 周産期センター | 1 |  | 検査室 | 逆富士形 | W120 | 天付け |  | 人感センサー(内蔵) |  | 5000 | 9 |  | 直管蛍光灯 FHF32EX 高出力形 【45W】 | 48 | 1 | 2 | 2 | 0 | 0 | 2 |  | 0 | 0 | 2 | 2 | 対象
3838 | 周産期センター | 1 |  | 休憩室 | トラフ形 |  | 直付 |  |  |  | 3500 |  |  | 【器具LED済】 | 0 | 1 | 3 | 3 | 0 | 0 | 3 |  | 3 | 3 | 0 | 0 | 【LED済】
3839 | 周産期センター | 1 |  | 女子トイレ | ダウンライト | φ150 | 埋込 |  | 人感センサー(内蔵) |  | 5000 | 4 |  | コンパクト形蛍光灯 FHT32EX 【32W】 | 35 | 1 | 1 | 1 | 0 | 0 | 1 |  | 0 | 0 | 1 | 1 | 対象
3840 | 周産期センター | 1 |  | 男子トイレ | ダウンライト | φ150 | 埋込 |  | 人感センサー(内蔵) |  | 5000 | 4 |  | コンパクト形蛍光灯 FHT32EX 【32W】 | 35 | 1 | 1 | 1 | 0 | 0 | 1 |  | 0 | 0 | 1 | 1 | 対象
3841 | 周産期センター | 1 |  | PS | トラフ形 |  | 壁付け |  |  | 片反射笠 | 5000 | 1 |  | 直管蛍光灯 FL20S 【20W】 | 23 | 1 | 1 | 1 | 0 | 0 | 1 |  | 0 | 0 | 1 | 1 | 対象
3842 | 周産期センター | 1 |  | 廊下2 | ダウンライト | φ100 | 埋込 |  |  |  | 5000 |  |  | 【器具LED済】 | 0 | 1 | 6 | 6 | 0 | 0 | 6 |  | 6 | 6 | 0 | 0 | 【LED済】
3843 | 周産期センター | 1 |  | 倉庫 | 逆富士形 | W120 | 天付け |  |  |  | 5000 | 1 |  | 直管蛍光灯 FHF32EX 高出力形 【45W】 | 48 | 1 | 1 | 1 | 0 | 0 | 1 |  | 0 | 0 | 1 | 1 | 対象
3844 | 周産期センター | 1 |  | 中待合2 | ダウンライト | φ100 | 埋込 |  |  |  | 5000 |  |  | 【器具LED済】 | 0 | 1 | 18 | 18 | 0 | 0 | 18 |  | 18 | 18 | 0 | 0 | 【LED済】
3845 | 周産期センター | 1 |  | 汚物室 | 逆富士形 | W120 | 天付け |  |  |  | 5000 | 4 |  | 直管蛍光灯 FHF32EX 高出力形 【45W】 | 48 | 1 | 1 | 1 | 0 | 0 | 1 |  | 0 | 0 | 1 | 1 | 対象
3846 | 周産期センター | 1 |  | PS | トラフ形 |  | 壁付け |  |  | 片反射笠 | 5000 | 1 |  | 直管蛍光灯 FL20S 【20W】 | 23 | 1 | 1 | 1 | 0 | 0 | 1 |  | 0 | 0 | 1 | 1 | 対象
3847 | 周産期センター | 1 |  | ケアルーム② | 下面開放 | W300 | 埋込 |  |  |  | 5000 | 9 |  | 直管蛍光灯 FHF32EX 高出力形 【45W】 | 48 | 2 | 2 | 4 | 0 | 0 | 4 |  | 0 | 0 | 2 | 4 | 対象
3848 | 周産期センター | 1 |  | ケアルーム① | 下面開放 | W300 | 埋込 |  | 調光 |  | 5000 | 9 | ひと明るさセンサ内蔵 | 直管蛍光灯 FHF32EX 高出力形 【45W】 | 48 | 2 | 2 | 4 | 0 | 0 | 4 |  | 0 | 0 | 2 | 4 | 対象 | FDK90731Cリモコン制御効かない
3849 | 周産期センター | 1 |  | ケアルーム① | 下面開放 | W300 | 埋込 |  | 調光 |  | 5000 | 9 | ひと明るさセンサ内蔵 | [5 empty] | 0 | 0 | [6 empty] | 対象 | №3848用
3850 | 周産期センター | 1 |  | 診察室④ | 下面開放 | W300 | 埋込 |  |  |  | 5000 | 9 |  | 直管蛍光灯 FHF32EX 高出力形 【45W】 | 48 | 2 | 2 | 4 | 0 | 0 | 4 |  | 0 | 0 | 2 | 4 | 対象
3851 | 周産期センター | 1 |  | 診察室④ | ダウンライト | φ100 | 埋込 |  | 調光 |  | 5000 |  |  | 【器具LED済】 | 0 | 1 | 1 | 1 | 0 | 0 | 1 |  | 1 | 1 | 0 | 0 | 【LED済】
3852 | 周産期センター | 1 |  | 診察室④ | ライコン1個用 | φ100 | 埋込 |  | 調光 |  | 5000 |  | 1台 | [13 empty] | 【LED済】 | №3851用
3853 | 周産期センター | 1 |  | 小児計測室 | 下面開放 | W300 | 埋込 |  |  |  | 5000 | 9 |  | 直管蛍光灯 FHF32EX 高出力形 【45W】 | 48 | 2 | 2 | 4 | 0 | 0 | 4 |  | 0 | 0 | 2 | 4 | 対象
3854 | 周産期センター | 1 |  | 問診室1 | 下面開放 | W150 | 埋込 |  |  |  | 5000 | 9 |  | 直管蛍光灯 FHF32EX 高出力形 【45W】 | 48 | 1 | 2 | 2 | 0 | 0 | 2 |  | 0 | 0 | 2 | 2 | 対象
3855 | 周産期センター | 1 |  | 問診室2 | 下面開放 | W150 | 埋込 |  |  |  | 5000 | 9 |  | 直管蛍光灯 FHF32EX 高出力形 【45W】 | 48 | 1 | 2 | 2 | 0 | 0 | 2 |  | 0 | 0 | 2 | 2 | 対象
3856 | 周産期センター | 1 |  | 採血室 | 下面開放 | W220 | 埋込 |  |  |  | 5000 | 9 |  | 直管蛍光灯 FHF32EX 高出力形 【45W】 | 48 | 2 | 1 | 2 | 0 | 0 | 2 |  | 0 | 0 | 1 | 2 | 対象
3857 | 周産期センター | 1 |  | NST検査室 | 下面開放 | W150 | 埋込 |  |  |  | 5000 | 9 |  | 直管蛍光灯 FHF32EX 高出力形 【45W】 | 48 | 1 | 1 | 1 | 0 | 0 | 1 |  | 0 | 0 | 1 | 1 | 対象
3858 | 周産期センター | 1 |  | NST検査室 | 下面開放 | W150 | 埋込 |  | 調光 |  | 5000 | 9 | 3路 | 直管蛍光灯 FHF32EX 高出力形 【45W】 | 48 | 1 | 3 | 3 | 0 | 0 | 3 |  | 0 | 0 | 3 | 3 | 対象
3859 | 周産期センター | 1 |  | NST検査室 | ライコン2個用 | W150 | 埋込 |  | 調光 |  | 5000 | 9 | 3台 | [13 empty] | 対象 | №3858用
3860 | 周産期センター | 1 |  | 診察室③ | 下面開放 | W220 | 埋込 |  |  |  | 5000 | 9 |  | 直管蛍光灯 FHF32EX 高出力形 【45W】 | 48 | 2 | 1 | 2 | 0 | 0 | 2 |  | 0 | 0 | 1 | 2 | 対象
3861 | 周産期センター | 1 |  | 診察室2 | ダウンライト | φ100 | 埋込 |  | 調光 |  | 5000 |  |  | 【器具LED済】 | 0 | 1 | 1 | 1 | 0 | 0 | 1 |  | 1 | 1 | 0 | 0 | 【LED済】
3862 | 周産期センター | 1 |  | 診察室2 | ライコン1個用 | φ100 | 埋込 |  | 調光 |  | 5000 |  | 1台 | [13 empty] | 【LED済】 | №3861用
3863 | 周産期センター | 1 |  | 診察室2 | 下面開放 | W220 | 埋込 |  | 調光 |  | 5000 | 9 | ひと明るさセンサ内蔵 | 直管蛍光灯 FHF32EX 高出力形 【45W】 | 48 | 2 | 2 | 4 | 0 | 0 | 4 |  | 0 | 0 | 2 | 4 | 対象 | FDK90731Cリモコン制御効かない
3864 | 周産期センター | 1 |  | 診察室2 | 下面開放 | W220 | 埋込 |  | 調光 |  | 5000 | 9 | ひと明るさセンサ内蔵 | [5 empty] | 0 | 0 | [6 empty] | 対象 | №3863用
3865 | 周産期センター | 1 |  | 内診室2 | 下面開放 | W220 | 埋込 |  |  |  | 5000 | 9 |  | 直管蛍光灯 FHF32EX 高出力形 【45W】 | 48 | 2 | 2 | 4 | 0 | 0 | 4 |  | 0 | 0 | 2 | 4 | 対象
3866 | 周産期センター | 1 |  | 診察室1 | ダウンライト | φ100 | 埋込 |  | 調光 |  | 5000 |  |  | 【器具LED済】 | 0 | 1 | 1 | 1 | 0 | 0 | 1 |  | 1 | 1 | 0 | 0 | 【LED済】
3867 | 周産期センター | 1 |  | 診察室1 | ライコン1個用 | φ100 | 埋込 |  | 調光 |  | 5000 |  | 1台 | [13 empty] | 【LED済】 | №3866用
3868 | 周産期センター | 1 |  | 診察室1 | 下面開放 | W220 | 埋込 |  | 調光 |  | 5000 | 9 | ひと明るさセンサ内蔵 | 直管蛍光灯 FHF32EX 高出力形 【45W】 | 48 | 2 | 2 | 4 | 0 | 0 | 4 |  | 0 | 0 | 2 | 4 | 対象 | FDK90731Cリモコン制御効かない
3869 | 周産期センター | 1 |  | 診察室1 | 下面開放 | W220 | 埋込 |  | 調光 |  | 5000 | 9 | ひと明るさセンサ内蔵 | [5 empty] | 0 | 0 | [6 empty] | 対象 | №3868用
3870 | 周産期センター | 1 |  | 内診室 | 下面開放 | W220 | 埋込 |  |  |  | 5000 | 9 |  | 直管蛍光灯 FHF32EX 高出力形 【45W】 | 48 | 2 | 2 | 4 | 0 | 0 | 4 |  | 0 | 0 | 2 | 4 | 対象
3871 | 周産期センター | 1 |  | 作業室 | 下面開放 | W220 | 埋込 |  |  |  | 5000 | 9 |  | 直管蛍光灯 FHF32EX 高出力形 【45W】 | 48 | 2 | 14 | 28 | 0 | 0 | 28 |  | 0 | 0 | 14 | 28 | 対象
3872 | 周産期センター | 1 |  | 中待合1 | ダウンライト | φ100 | 埋込 |  |  |  | 5000 |  |  | 【器具LED済】 | 0 | 1 | 23 | 23 | 0 | 0 | 23 |  | 23 | 23 | 0 | 0 | 【LED済】
3873 | 周産期センター | 1 |  | 検尿室 | ダウンライト | φ150 | 埋込 |  |  |  | 5000 | 9 |  | コンパクト形蛍光灯 FHT32EX 【32W】 | 35 | 1 | 2 | 2 | 0 | 0 | 2 |  | 0 | 0 | 2 | 2 | 対象
3874 | 周産期センター | 1 |  | 検尿室 | ダウンライト | φ150 | 埋込 |  | 人感センサー(内蔵) |  | 5000 | 9 |  | コンパクト形蛍光灯 FHT32EX 【32W】 | 35 | 1 | 2 | 2 | 0 | 0 | 2 |  | 0 | 0 | 2 | 2 | 対象
3875 | 周産期センター | 1 |  | 検尿室 | ダウンライト | φ100 | 埋込 |  | 人感センサー(内蔵) |  | 5000 |  |  | 【器具LED済】 | 0 | 1 | 1 | 1 | 0 | 0 | 1 |  | 1 | 1 | 0 | 0 | 【LED済】
3876 | 周産期センター | 1 |  | 女子トイレ | ダウンライト | φ100 | 埋込 |  |  |  | 3500 |  |  | 【器具LED済】 | 0 | 1 | 2 | 2 | 0 | 0 | 2 |  | 2 | 2 | 0 | 0 | 【LED済】
3877 | 周産期センター | 1 |  | 女子トイレ | ダウンライト | φ150 | 埋込 |  | 人感センサー(別置) |  | 5000 | 4 |  | コンパクト形蛍光灯 FHT32EX 【32W】 | 35 | 1 | 3 | 3 | 0 | 0 | 3 |  | 0 | 0 | 3 | 3 | 対象 | FHT24混在
3878 | 周産期センター | 1 |  | 女子トイレ | ダウンライト | φ150 | 埋込 |  | 人感センサー(内蔵) |  | 5000 | 4 |  | コンパクト形蛍光灯 FHT24EX 【24W】 | 27 | 1 | 3 | 3 | 0 | 0 | 3 |  | 0 | 0 | 3 | 3 | 対象
3879 | 周産期センター | 1 |  | 男子トイレ | ダウンライト | φ100 | 埋込 |  | 人感センサー(別置) |  | 3500 |  |  | 【器具LED済】 | 0 | 1 | 1 | 1 | 0 | 0 | 1 |  | 1 | 1 | 0 | 0 | 【LED済】
3880 | 周産期センター | 1 |  | 男子トイレ | ダウンライト | φ150 | 埋込 |  | 人感センサー(別置) |  | 5000 | 4 |  | コンパクト形蛍光灯 FHT24EX 【24W】 | 27 | 1 | 1 | 1 | 0 | 0 | 1 |  | 0 | 0 | 1 | 1 | 対象
3881 | 周産期センター | 1 |  | 多目的トイレ | 下面開放 | W120 | 埋込 |  | 人感センサー(内蔵) |  | 5000 | 4 |  | 直管蛍光灯 FHF32EX 高出力形 【45W】 | 48 | 1 | 1 | 1 | 0 | 0 | 1 |  | 0 | 0 | 1 | 1 | 対象
3882 | 周産期センター | 階段 |  | B階段 | 下面開放 | L1378 | 天付け | 階段通路誘導灯 | 人感センサー(内蔵) |  | 5000 | 4 |  | 直管蛍光灯 FHF32EX 高出力形 【45W】 | 48 | 1 | 3 | 3 | 0 | 0 | 3 |  | 0 | 0 | 3 | 3 | 対象 | 既設FSS41585 PX9
3883 | 周産期センター | 階段 |  | B階段 | ブラケット | L1378 | 壁付け | 階段通路誘導灯 | 人感センサー(内蔵) |  | 5000 | 4 |  | 直管蛍光灯 FHF32EX 高出力形 【45W】 | 48 | 1 | 1 | 1 | 0 | 0 | 1 |  | 0 | 0 | 1 | 1 | 対象 | 既設FSS41585 PX9
3884 | 周産期センター | 階段 |  | A階段 | 下面開放 | L1378 | 天付け | 階段通路誘導灯 | 人感センサー(内蔵) |  | 5000 | 4 |  | 直管蛍光灯 FHF32EX 高出力形 【45W】 | 48 | 1 | 4 | 4 | 0 | 0 | 4 |  | 0 | 0 | 4 | 4 | 対象 | 既設FSS41585 PX9※器具サイズ注意
3885 | 周産期センター | 階段 |  | A階段 | ブラケット | L1378 | 壁付け | 階段通路誘導灯 | 人感センサー(内蔵) |  | 5000 | 4 |  | 直管蛍光灯 FHF32EX 高出力形 【45W】 | 48 | 1 | 3 | 3 | 0 | 0 | 3 |  | 0 | 0 | 3 | 3 | 対象 | 既設FSS41585 PX9
3886 | 本館 | ISS | ホスピタルモール | ホスピタルモール | 投光器 |  | 床設置 |  |  |  |  | 1 | HG400 | マルチハロゲン MF400L (口金：E39) 【400W】 36500lm | 400 | 1 | 45 | 45 |  |  | 45 |  | 0 | 0 | 45 | 45 | 対象
3887 | 本館 | ISS | ホスピタルモール | ホスピタルモール | 投光器 |  | 床設置 |  |  |  |  | 1 | HG400 | マルチハロゲン MF400L (口金：E39) 【400W】 36500lm | 400 | 1 | 90 | 90 |  |  | 90 |  | 0 | 0 | 90 | 90 | 対象
3888 | 本館 | ISS |  | ホスピタルモール機械室 | トラフ形 |  |  |  | 両反射笠 |  |  | 1 | FQ42 | 直管蛍光灯 FLR40S 【40W】 | 43 | 2 | 34 | 68 |  |  | 68 |  | 0 | 0 | 34 | 68 | 対象
3889 | 本館 | ISS |  | ホスピタルモール機械室 | トラフ形 |  |  |  | 両反射笠 |  |  | 1 | FQ41 | 直管蛍光灯 FLR40S 【40W】 | 43 | 1 | 15 | 15 |  |  | 15 |  | 0 | 0 | 15 | 15 | 対象
3890 | 本館 | ISS |  | 設備階 | トラフ形 |  |  |  | 両反射笠 |  |  | 1 | FQ41 | 直管蛍光灯 FLR40S 【40W】 | 43 | 1 | 53 | 53 |  |  | 53 |  | 0 | 0 | 53 | 53 | 対象
3891 | 本館 | ISS |  | 設備階 | トラフ形 |  |  |  | 両反射笠 |  |  | 1 | FQ41 | 直管蛍光灯 FLR40S 【40W】 | 43 | 1 | 21 | 21 |  |  | 21 |  | 0 | 0 | 21 | 21 | 対象
3892 | 本館 | ピット | ピット(1) | ピット | トラフ形 |  |  |  | 防水ソケット | 両反射笠 |  | 1 | FR41SW | 直管蛍光灯 FLR40S 【40W】 | 43 | 1 | 35 | 35 |  |  | 35 |  | 0 | 0 | 35 | 35 | 対象
3893 | 本館 | ピット | ピット(1) | RI排水処理室 | トラフ形 |  |  |  | 防水ソケット | 両反射笠 |  | 1 | FR41SW | 直管蛍光灯 FLR40S 【40W】 | 43 | 1 | 6 | 6 |  |  | 6 |  | 0 | 0 | 6 | 6 | 対象
3894 | 本館 | ピット | ピット(2) | ピット | トラフ形 |  |  |  | 防水ソケット | 両反射笠 |  | 1 | FR41SW | 直管蛍光灯 FLR40S 【40W】 | 43 | 1 | 12 | 12 |  |  | 12 |  | 0 | 0 | 12 | 12 | 対象
3895 | 本館 | ピット | ピット(2) | ピット | トラフ形 |  |  |  | ステンレス | 両反射笠 |  | 1 | FQ41S | 直管蛍光灯 FLR40S 【40W】 | 43 | 1 | 17 | 17 |  |  | 17 |  | 0 | 0 | 17 | 17 | 対象
3896 | 本館 | ピット | ピット(2) | ピット | トラフ形 |  |  |  | ステンレス | 両反射笠 |  | 1 | FR41S | 直管蛍光灯 FLR40S 【40W】 | 43 | 1 | 4 | 4 |  |  | 4 |  | 0 | 0 | 4 | 4 | 対象
3897 | エネルギーセンター | ピット | エネルギーセンター | 薬品処理室 |  |  | 天付け |  | 耐蝕型 |  |  | 1 | FT42 | 直管蛍光灯 FLR40S 【40W】 | 43 | 2 | 12 | 24 |  |  | 24 |  | 0 | 0 | 12 | 24 | 対象
3898 | エネルギーセンター | ピット | エネルギーセンター | ピット | トラフ形 |  | 天付け |  |  | 両反射笠 |  | 1 | FR41SH | 直管蛍光灯 FLR40S 【40W】 | 43 | 1 | 9 | 9 |  |  | 9 |  | 0 | 0 | 9 | 9 | 対象
| 対象器具数 合計 |  | 8210 | 対象ランプ数 合計 | 13398